## PRESUPUESTO
ANEXO No 1
PRESUPUESTO DE OBRA
CONSTRUCCIÓN CENTRO DE SALUD LORENZO DE ALDANA EN EL MUNICIPIO DE PASTO DEL DEPARTAMENTO DE NARIÑO
FECHA: JUNIO DE 2021
PRELIMINARES
| ACTIVIDADES PRELIMINARES | UNIDAD | CANTIDAD | PRECIO | TOTAL
01.01.01 | SUMINISTRO E INSTALACION VALLA INFORMATIVA 2,5M X 3,5M EN ESTRUCTURA METALICA EN ANGULOS PARA SOPORTE | UND | 1
01.01.02 | LOCALIZACION Y REPLANTEO | M2 | 1518.97
01.01.03 | CERRAMIENTO EN LAMINA CORRUGADA DE ZINC H=2,1m, PARALES EN MADERA CADA 1.8 M MAX. | ML | 79.67
01.01.04 | CAMPAMENTO (36 M2) EN MADERA ORDINARIA, PISO FUNDIDO, CUBIERTA EN TEJA FIBROCEMENTO, CON DOS BAÑOS INDEPENDIENTES, (c/u con lavamanos y sanitario). | UND | 1
01.01.05 | DEMOLICION CONTRUCCION EXISTENTE, INCLUYE CARGUE, RETIRO DE ESCOMBROS Y PAGO A ESCOMBRERA AUTORIZADA | M2 | 1518.9657
| INSTALACION SERVICIOS PROVISIONALES Y COMPLEMENTARIOS | UNIDAD | CANTIDAD | PRECIO | TOTAL
01.02.01 | INSTALACION PROVISIONAL RED DE ENERGIA incluye tramites ante ESP | GLB | 1
01.02.02 | INSTALACION PROVISIONAL RED HIDROSANITARIA incluye tramites ante ESP | GLB | 1
| MOVIMIENTO DE TIERRAS | UNIDAD | CANTIDAD | PRECIO | TOTAL
01.03.01 | EXCAVACION MECANICA EN MATERIAL COMUN INCLUYE DESALOJO Y PAGO ESCOMBRERA AUTORIZADA | M3 | 5118.9
01.03.02 | EXCAVACION MANUAL CONGLOMERADO HASTA 2 MTS | M3 | 377.8425
01.03.03 | EXCAVACION MANUAL EN MATERIAL COMUN HASTA 2 MTS | M3 | 78.5
01.03.04 | EXCAVACION MANUAL EN MATERIAL COMUN H> 2 MTS | M3 | 147.66
01.03.05 | EXCAVACION MANUAL BAJO AGUA HASTA 2 MTS | M3 | 78.5
01.03.06 | CARGUE Y RETIRO DE ESCOMBROS Y/O MATERIAL DE EXCAVACIÓN INC. ESCOMBRERA AUTORIZADA | M3 | 420
01.03.07 | RELLENO CON MATERIAL DE SITIO, COMPACTADO CON APISONADOR MECANICO | M3 | 391.7724
01.03.08 | RELLENO COMPACTADO CON RECEBO COMÚN, COMPACTADO CON APISONADOR MECANICO | M3 | 297.4432
01.03.09 | ENTIBADO EN MADERA H=3,0 MTS | ML | 154.15
| SUBTOTAL PRELIMINARES |  |  |  | 0
CIMENTACIONES
| CONCRETO DE CIMENTACIONES | UNIDAD | CANTIDAD | PRECIO | TOTAL
02.01.01 | CONCRETO PREMEZCLADO PARA ZAPATAS 3000 PSI FUNDIDAS A UNA PROF. 1,5 M | M3 | 209.345
02.01.02 | CONCRETO PREMEZCLADO PARA VIGAS DE AMARRE CIMENTACION DE 0,50m x 0,60m de 3000 PSI | ML | 154.69
02.01.03 | CONCRETO PREMEZCLADO PARA VIGAS DE AMARRE CIMENTACION DE 0,30m x 0,60m de 3000 PSI | ML | 387.02
02.01.04 | MUROS DE CONTENCION EN CONCRETO PREMEZCLADO DE 3000 PSI E = 0,20 MTS. | M3 | 109.8061
02.01.05 | CONCRETO PREMEZCLADO PARA LOSA DE CONTRAPISO DE 3000 PSI E=0,10 MT. INCLUYE MALLA ELECTROSOLDAD DE 8MM | M2 | 1518.64
02.01.06 | CONCRETO DE LIMPIEZA E = 0,05 M DE 2000 PSI | M2 | 704.573
02.01.07 | INSTALACION DE PLASTICO CAL 6 PARA IMPERMEABILIZACION MURO DE CONTENCIÓN | M2 | 549.03
| SUBTOTAL CIMENTACIONES |  |  |  | 0
ESTRUCTURA
| ELEMENTOS EN CONCRETO | UNIDAD | CANTIDAD | PRECIO | TOTAL
03.01.01 | CONCRETO PREMEZCLADO PARA COLUMNAS DE 3000 PSI SECCIÓN 0,30 M X 0,30 M | ML | 38.5
03.01.02 | CONCRETO PREMEZCLADO PARA COLUMNAS DE 3000 PSI SECCIÓN 0,50 M X 0,50 M | ML | 187.3
03.01.03 | CONCRETO PREMEZCLADO PARA COLUMNAS DE 3000 PSI SECCIÓN 0,60 M X 0,60 M | ML | 222.2
03.01.04 | CONCRETO PREMEZCLADO PARA VIGAS AEREAS DE 3000 PSI de 0,30 M X 0,50 M | ML | 45.63
03.01.05 | CONCRETO PREMEZCLADO PARA VIGAS AEREAS DE 3000 PSI de 0,50 M X 0,50 M | ML | 919.44
03.01.06 | CONCRETO PREMEZCLADO PARA VIGAS AEREAS DE 3000 PSI de 0,30 M X 0,60 M | ML | 40
03.01.07 | CONCRETO PREMEZCLADO PARA VIGAS AEREAS DE 3000 PSI de 0,50 M X 0,60 M | ML | 457.97
03.01.08 | CONCRETO PREMEZCLADO PARA VIGUETAS AEREAS DE 3000 PSI de 0,15 M x 0,50 M | ML | 188.75
03.01.09 | CONCRETO PREMEZCLADO PARA VIGUETAS AEREAS DE 3000 PSI de 0,20 M x 0,50 M | ML | 43.7
03.01.10 | CONCRETO PREMEZCLADO PARA ESCALERA 3000 PSI | M3 | 42.8618
03.01.11 | LOSA DE ENTREPISO EN CONCRETO PREMEZCLADO DE 3000PSI E=10 CM, INCLUYE LAMINA COLABORANTE Y ACERO DE RETRACCION | M2 | 2796.31
03.01.12 | CONCRETO PREMEZCLADO PARA RAMPA VEHICULAR 3000 PSI E=0.20M | M2 | 157.1885
03.01.13 | CONCRETO PREMEZCLADO IMPERMEABILIZADO DE 3000 PSI PARA TANQUE DE ALMACENAMIENTO | M3 | 42.485
03.01.14 | CONCRETO PREMEZCLADO IMPERMEABILIZADO DE 3000 PSI E=0,15 MT.PARA CUBIERTA CUARTO DE MAQUINAS ASCENSOR | M2 | 18.73
03.01.15 | LOSA PARA CUBIERTA EN CONCRETO PREMEZCLADO IMPERMEABILIZADO DE 3000 PSI E=0,10 MT. INCLUYE LAMINA COLABORANTE Y ACERO DE RETRACCION | M2 | 1007.32
| ACEROS | UNIDAD | CANTIDAD | PRECIO | TOTAL
03.02.01 | ESTRUCTURA METALICA PARA LOSA DE ENTREPISO SEGÚN DETALLE ESTRUCTURAL | kg | 37240.1721
03.02.02 | ACERO DE REFUERZO FIGURADO DE 60000 PSI | kg | 120615.5746
| ELEMENTOS NO ESTRUCTURALES | UNIDAD | CANTIDAD | PRECIO | TOTAL
03.03.01 | CONCRETO DE 3000 PSI PARA DINTELES DESCOLGADOS 0 ,15 M X 0,20 M | ML | 361.6
03.03.02 | MESONES EN CONCRETO DE 2500 PSI. DOBLE MESON CON ACABADO EN GRANITO PULIDO. ANCHO PLACA SUPERIOR 0,26 M Y PLACA INFERIOR 0,55 M (INCLUYEN MEDIA CAÑA, Y FALDON O NARIZ) MUROS LATERLAES (0,55 M X 0,78 M X 0,10) Y MURO FRONTAL (0,98 M X 1,00 M X 0,10 M) REPELLADOS, ESTUCADOS Y PINTADOS POR TODAS LAS CARAS. | ML | 60.78
03.03.03 | CARCAMO EN CONCRETO 3000 PSI 0,35 M X 0,50 M INCLUYE REFUERZO, MARCO Y CONTRAMARCO EN ANGULO DE 2" | ML | 5.5
03.03.04 | COLUMNETA EN CONCRETO DE 3.000 PSI DE 0.12 M * 0.15 M. PARA CONFINAMIENTO DE ESTRUCTURA . | ML | 644.7
03.03.05 | VIGA CINTA DE AMARRE EN CONCRETO DE 3.000 PSI DE 0.12 M * 0.15 M. PARA CONFINAMIENTO DE ESTRUCTURA | ML | 625.95
03.03.06 | MESONES EN CONCRETO DE 2500 PSI, DOBLE MESON ACABADO EN MARMOL. ANCHO PLACA SUPERIOR 0,26 M Y PLACA INFERIOR 0,55 M (INCLUYEN MEDIA CAÑA, Y FALDON O NARIZ) MUROS LATERLAES (0,55 M X 0,78 M X 0,10) Y MURO FRONTAL (0,98 M X 1,00 M X 0,10 M) REPELLADOS, ESTUCADOS Y PINTADOS POR TODAS LAS CARAS | ML | 34.41
03.03.07 | CONCRETO ESCOBEADO PARA ANDENES DE 2500PSI E= 0.10 M. INCLUYE MALLA ELECTROSOLDADA 5MM | M2 | 378.76
03.03.08 | SARDINELES EN CONCRETO 2500 PSI 0,12 M X 0,20 M, INCLUYE ACERO DE REFUERZO | ML | 85.62
| SUBTOTAL ESTRUCTURA |  |  |  | 0
INSTALACIONES HIDROSANITARIAS Y GAS
| PUNTOS HIDRAULICOS | UNIDAD | CANTIDAD | PRECIO | TOTAL
04.01.01 | PUNTO HIDRAULICO TUBERIA PRESION PVC AGUA FRIA 1/2" | UND | 157
| PUNTOS SANITARIOS | UNIDAD | CANTIDAD | PRECIO | TOTAL
04.02.01 | PUNTO SANITARIO DE 2¨ | UND | 145
04.02.02 | PUNTO SANITARIO DE 3¨ | UND | 28
04.02.03 | PUNTO SANITARIO DE 4¨ | UND | 51
| TUBERIA | UNIDAD | CANTIDAD | PRECIO | TOTAL
04.03.01 | TUBERIA PVCP RDE 13,5 1/2¨ INCLUYE ACCESORIOS | ML | 180
04.03.02 | TUBERIA PVCP RDE 11 3/4¨ INCLUYE ACCESORIOS | ML | 105.05
04.03.03 | TUBERIA PVCP RDE 13.5 1¨ INCLUYE ACCESORIOS | ML | 12
04.03.04 | TUBERIA PVCP RDE 21 1-1/4¨ INCLUYE ACCESORIOS | ML | 259.03
04.03.05 | TUBERIA PVCP RDE 21 1- 1/2¨ INCLUYE ACCESORIOS | ML | 125.68
04.03.06 | TUBERIA PVCP RDE 21 2¨ INCLUYE ACCESORIOS | ML | 71.96
04.03.07 | TUBERIA PVCS 2¨ INCLUYE ACCESORIOS | ML | 138.96
04.03.08 | TUBERIA PVCS 3¨ INCLUYE ACCESORIOS | ML | 209.01
04.03.09 | TUBERIA PVCS 4¨ INCLUYE ACCESORIOS | ML | 596
04.03.10 | TUBERIA PVCS 6¨ INCLUYE ACCESORIOS | ML | 155.5
04.03.11 | TUBERIA NOVAFORT 160MM INCLUYE ACCESORIOS | ML | 41
04.03.12 | TUBERIA NOVAFORT 200MM INCLUYE ACCESORIOS | ML | 9
04.03.13 | TUBERÍA PVC PARA VENTILACIÓN DIÁMETRO 2" INCLUYE ACCESORIOS | ML | 294.55
04.03.14 | TUBERÍA PVC PARA VENTILACIÓN DIÁMETRO 3" INCLUYE ACCESORIOS | ML | 73.1
04.03.15 | EMPATE A RED EXISTENTE EN PVC-S 6" | UN | 1
| ACCESORIOS DE PRESION | UNIDAD | CANTIDAD | PRECIO | TOTAL
04.04.01 | VÁLVULA DE COMPUERTA DIÁMETRO 2" HF EXTREMO BRIDA | UND | 3
04.04.02 | REGISTRO DE CORTE TIPO PESADO EN COBRE DIAM. 1/2" | UND | 157
04.04.03 | REGISTRO DE CORTE TIPO PESADO EN COBRE DIAM. 3/4" | UND | 8
04.04.04 | REGISTRO DE CORTE TIPO PESADO EN COBRE DIAM. 1" | UND | 7
04.04.05 | REGISTRO CORTINA EN COBRE DIAM. 1 1/4" | UND | 31
04.04.06 | REGISTRO DE CORTE TIPO PESADO DIAM. 2 1/2" | UND | 1
04.04.07 | LLAVE DE PASO DIAM. 1 1/2" | UND | 2
04.04.08 | VALVULA DESAIREADORA | UND | 2
04.04.09 | FILTRO TIPO Y DE 1 1/2" | UND | 1
04.04.10 | EQUIPO HIDRONEUMÁTICO CON 2 BOMBAS DE 3HP, TANQUE DE 300 LITROS, POTENCIA 40 - 60 PSI | UND | 1
04.04.11 | SISTEMA EYECTOR CUARTO DE MAQUINAS - MOTOBOMBA SUMERGIBLE DE 1 HP - 1 TABLERO DE CONTROL PARA DOS BOMBAS SUMERGIBLES CON ALARMA AUDIBLE | UND | 1
04.04.12 | LLAVE TERMINAL DE 1/2" PARA ACOPLE. APARATOS SANITARIOS | UND | 100
04.04.13 | REJILLA DE PISO CON SOSCO DE 3¨ | UND | 36
| REDES EN TUBERÍA DE C- PVC- PRESIÓN, UNIÓN SOLDADA AGUA CALIENTE | UNIDAD | CANTIDAD | PRECIO | TOTAL
04.05.01 | TUBERIA CPVC 1 1/4" INCLUYE ACCESORIOS | ML | 24.8
04.05.02 | TUBERIA CPVC 1" INCLUYE ACCESORIOS | ML | 100
04.05.03 | TUBERIA CPVC 3/4" INCLUYE ACCESORIOS | ML | 78
04.05.04 | TUBERIA CPVC 1/2" INCLUYE ACCESORIOS | ML | 128
04.05.05 | TUBERIA DE COBRE TIPO L 1 1/4". INCLUYE ACCESORIOS Y AISLAMIENTO TERMICO | ML | 6
04.05.06 | TUBERIA DE COBRE TIPO L 3/4". INCLUYE ACCESORIOS Y AISLAMIENTO TERMICO | ML | 6
04.05.07 | TUBERIA DE COBRE TIPO L 1". INCLUYE ACCESORIOS Y AISLAMIENTO TERMICO | ML | 3
| EQUIPO DE CALDERAS | UNIDAD | CANTIDAD | PRECIO | TOTAL
04.06.01 | BOMBA DE RECIRCULACION 1/2" (MOTOBOMBA SUMERGIBLE DE 1 HP - 1 TABLERO DE CONTROL PARA DOS BOMBAS SUMERGIBLES CON ALARMA AUDIBLE) | UN | 1
04.06.02 | VALVULA DE ALIVIO 1/2" | UN | 1
04.06.03 | VALVULA CHEQUE 1 1/4" | UN | 1
04.06.04 | SUMINISTRO E INSTALACION CENTRAL DE CALENTAMIENTO A GAS 500 LTS, PARA SUMINITRO AGUA CALIENTE SIMULTANEA HASTA 40 PUNTOS> | UN | 1
04.06.05 | TABLERO CONTROL DE TEMPERATURA RED CON CAJA EN LAMINA EN COLD ROLLED | UN | 1
| PUNTOS HIDRÁULICOS DE AGUA CALIENTE EN CPVC- PRESIÓN | UNIDAD | CANTIDAD | PRECIO | TOTAL
04.07.01 | PUNTO AGUA CALIENTE 1 1/4" EN TUBERIA DE COBRE TIPO L PARA CENTRAL DE CALENTAMIENTO | UN | 1
04.07.02 | PUNTO AGUA CALIENTE 1/2" INCLUYE ACCESORIOS | UN | 22
04.07.03 | PUNTO DESAIREADORAS 1" INCLUYE ACCESORIOS | UN | 2
| AGUAS LLUVIAS | UNIDAD | CANTIDAD | PRECIO | TOTAL
04.08.01 | TUBERÍA PVC AGUAS LLUVIAS DIÁMETRO 6" INCLUYE ACCESORIOS | ML | 65
04.08.02 | TUBERÍA PVC AGUAS LLUVIAS DIÁMETRO 4" INCLUYE ACCESORIOS | ML | 200.1
04.08.03 | TUBERÍA PVC AGUAS LLUVIAS DIÁMETRO 3" INCLUYE ACCESORIOS | ML | 165
04.08.04 | FILTRO DRENANTE DETRÁS DE MURO CON GEOTEXTIL NT 1600 0,50M X 1,20 M INCLUYE EXCAVACION Y TUBERIA DE DRENAJE | ML | 156.54
| APARATOS SANITARIOS | UNIDAD | CANTIDAD | PRECIO | TOTAL
04.09.01 | SUMINISTRO E INSTALACION DE SANITARIO INSTITUCIONAL INCLUYE GRIFERIA | UND | 39
04.09.02 | SUMINISTRO E INSTALACION DE LAVAMANOS BLANCO CON PEDESTAL INCLUYE GRIFERIA | UND | 50
04.09.03 | SUMINISTRO E INSTALACION DE LAVAMANOS TIPO INSTITUCIONAL PARA SOBREPONER INCLUYE GRIFERIA | UND | 20
04.09.04 | SUMINISTRO E INSTALACION DE ORINAL MEDIANO TIPO INSTITUCIONAL INCLUYE GRIFERIA | UND | 2
04.09.05 | SUMINISTRO E INSTALACION DE DUCHA CON MEZCLADOR | UND | 4
04.09.06 | SUMINISTRO E INSTALACION DE DUCHA TELEFONO | UND | 7
04.09.07 | POCETA DE ASEO FUNDIDA EN SITIO, CONCRETO 3000 PSI DE 0,60 M X 0,60 M, ENCHAPADA, INCLUYE LLAVE TERMINAL DE 1/2" TIPO JARDIN | UND | 7
04.09.08 | SUMINISTRO E INSTALACIÒN LAVAPLATOS EN ACERO INOXIDABLE DE 0,50 M X 0,40 M INCLUYE GRIFERIA. | UND | 16
04.09.09 | SUMINISTRO E INSTALACIÒN LAVAOJOS | UND | 1
04.09.10 | SUMINISTRO E INSTALACIÒN POCETAS EN ACERO INOXIDABLE DE 0,57 M x 0,55 M INCLUYE GRIFERIA, PARA LABORATORIO | UND | 8
| INSTALACION CONTRAINCENDIO | UNIDAD | CANTIDAD | PRECIO | TOTAL
04.10.01 | SUMINISTRO GABINETE CLASE III, EMPOTRADO | UND | 8
04.10.02 | SUMINISTRO E INSTALACIÓN DE ROCIADORES COLGANTE EMPOTRADO 1/2"/13MM | UND | 387
04.10.03 | SUMINISTRO E INSTALACIÓN DE TUBERIA ACERO AL CARBON CLASE SCH40 1" INCLUYE SOPORTE TIPO PERA Y ACCESORIOS | ML | 391.9
04.10.04 | SUMINISTRO E INSTALACIÓN DE TUBERIA ACERO AL CARBON CLASE SCH40 1 1/4" INCLUYE SOPORTE TIPO PERA Y ACCESORIOS | ML | 164.6
04.10.05 | SUMINISTRO E INSTALACIÓN DE TUBERIA ACERO AL CARBON CLASE SCH40 1 1/2" INCLUYE SOPORTE TIPO PERA Y ACCESORIOS | ML | 70.5
04.10.06 | SUMINISTRO E INSTALACIÓN DE TUBERIA DE ACERO AL CARBON CLASE SCH40 2" INCLUYE SOPORTE TIPO PERA Y ACCESORIOS | ML | 340
04.10.07 | SUMINISTRO E INSTALACIÓN DE TUBERIA DE ACERO AL CARBON CLASE SCH40 2 1/2" INCLUYE SOPORTE TIPO PERA Y ACCESORIOS | ML | 351
04.10.08 | SUMINISTRO E INSTALACIÓN DE TUBERIA DE ACERO AL CARBON CLASE SCH40 3" INCLUYE SOPORTE TIPO PERA Y ACCESORIOS | ML | 2.92
04.10.09 | SUMINISTRO E INSTALACIÓN DE TUBERIA DE ACERO AL CARBON CLASE SCH40 4" INCLUYE SOPORTE TIPO PERA Y ACCESORIOS | ML | 53.34
04.10.10 | SUMINISTRO E INSTALACIÓN DE ESTACION DE CONTROL CONTRA INCENDIOS D= 2-1/2" INCLUYE ACCESORIOS | UND | 3
04.10.11 | SUMINISTRO E INSTALACIÓN DE SIAMESA EN BRONCE D= 4" INCLUYE ACCESORIOS | UND | 1
04.10.12 | VALVULA DE CHEQUE DE 1 1/2¨ | UND | 1
04.10.13 | BOMBA CONTRA INCENDIO ELECTRICA 300GPM 145 PSI COMPUESTO POR BOMBA PRINCIPAL Y BOMBA JOCKEY DEBE CUMPLIR CON NFPA20 | UND | 1
| PRUEBAS FINALES | UNIDAD | CANTIDAD | PRECIO | TOTAL
04.11.01 | MACRO MEDIDOR D= 1 1/2" | UND | 1
04.11.02 | CHEQUE HIDRORANURADO DE 3” | UND | 1
04.11.03 | VALVULA PRUEBA Y DRENAJE 1-1/4” | UND | 1
| OTROS | UNIDAD | CANTIDAD | PRECIO | TOTAL
04.12.01 | CAJA DE INSPECCION SANITARIA DE 0,60 M X 0,60 X 0,60 M INCLUYE TAPA Y REPELLO IMPERMEABILIZADO | UND | 8
04.12.02 | CAJA DE INSPECCION SANITARIA DE 0,80 M X 0,80 M X 0,80 M INCLUYE TAPA Y REPELLO IMPERMEABILIZADO | UND | 2
04.12.03 | DISEÑO, CONSTRUCCIÓN Y/ O DOTACIÓN PTAR (INC. INSTALACIONES HIDROSANITARIAS, POZO EYECTOR Y CONEXIÓN FINAL A LA RED PÚBLICA ) | UND | 1
04.12.04 | TAPA REGISTRO 0,15 M X 0,15 M | UND | 100
| SUBTOTAL INSTALACIONES HIDROSANITARIAS Y GAS |  |  |  | 0
INSTALACIONES ELECTRICAS
| LUMINARIAS | UNIDAD | CANTIDAD | PRECIO | TOTAL
05.01.01 | Suministro, transporte e instalación de panel LED 60x60, 40W, 3600LM, 4000K 100- 277V, marca Proton LED o similar 25.000 horas de vida útil, IP65, On-Off. Con extensión de cable encauchetado máximo 1.0m y clavija 10A con polo a tierra. La luminaria completa debe cumplir las últimas disposiciones del RETIE y RETILAP, se debe entregar curva fotométrica certificada del fabricante. | UN | 468
05.01.02 | SUMINISTRO E INSTALACION DE LUMINARIA EMERGENCIA SALIDA 90 E 300X185X45 SOBREPONER | UN | 21
05.01.03 | Suministro e instalación Suministro, transporte de sensor de presencia Infrarrojo 360° de cobertura, montaje en techo, detección de movimiento hasta 4 metros radiales a una altura de instalación de 2.4 metros. Debe incluir unidad de alimentación y control, capacidad de potencia para luminarias LED de 500W, voltaje de operación de 110VAC. Ajuste de tiempo de apagado 20 segundos - 15 minutos. Referencia Leviton ODC0S-I1W.Mínimo 4 años de garantía. | UN | 4
05.01.04 | Suministro, transporte e instalación de luminaria EMERGENCIA DIANA FLAT LDF3200C 60 E 260x | UN | 78
05.01.05 | Suministro, transporte e instalación de reflector LED de uso externo de 150 W | UN | 16
| SALIDAS ELECTRICAS DE TOMACORRIENTES E INTERRUPTORES | UNIDAD | CANTIDAD | PRECIO | TOTAL
05.02.01 | Suministro, transporte e instalación de salida eléctrica en tubería EMT para toma doble con polo a tierra en tubería EMT 3/4". Incluye toma, ducto EMT, encintada, conductores de cobre 12 AWG-CU-LSHF, cajas metálicas galvanizadas 4"x4" de sobreponer con tapa suplemento, conectores de conexión y/o empalme, grapa metálica galvanizada doble ala, marcación con pinturata de acuerdo a la norma, obra civil y demás accesorios necesarios para su correcta instalación. (longitud promedio 4 m). SIN APARATO | UN | 480
05.02.02 | Suministro, transporte e instalación de materiales para salida eléctrica de interruptor sencillo de alumbrado. Incluye ducto EMT 3/4", caja metálica galvanizada 4"x4" con tapa suplemento galvanizada , adaptadores, curvas, conductores 12 AWG-CU-LSHF-90ºC, conectores de conexión y empalme, tornillos, obra civil y demás elementos y accesorios para su correcta instalación y funcionamiento. (salida promedio 4 m). SIN APARATO | UN | 168
05.02.03 | Suministro, transporte e instalación de materiales para salida eléctrica de sensor control de iluminacion. Incluye ducto EMT 3/4", caja metálica galvanizada 4"x4" con tapa suplemento galvanizada , adaptadores, curvas, conductores 12 AWG-CU-LSHF-90ºC, cable UTP categoria 6 apantallado para señal de control conectores de conexión y empalme, tornillos, obra civil y demás elementos y accesorios para su correcta instalación y funcionamiento. (salida promedio 4 m). SIN APARATO | UN | 4
05.02.04 | Suministro, transporte e instalación de tomacorriente tipo comercial polo a tierra 15A, 120V, incluye marquillado. | UN | 238
05.02.05 | Suministro, transporte e instalación de tomacorriente tipo comercial polo a tierra GFCI 15A, 120V, incluye marquillado. | UN | 46
05.02.06 | Suministro, transporte e instalación de tomacorriente tipo comercial polo a tierra grado hospitalario 15A, 120V, incluye marquillado. | UN | 104
05.02.07 | Suministro, transporte e instalación de tomacorriente tipo comercial polo a tierra tipo aislada 15A, 120V, incluye marquillado. | UN | 92
05.02.08 | Suministro, transporte e instalación de iterruptor sencillo 15A, 120V, incluye marquillado. | UN | 168
05.02.09 | Suministro, transporte e instalación de salida eléctrica en tubería EMT para iluminacion con extension encauchetada de 3x18 en tubería EMT 3/4". Incluye toma, ducto EMT, encintada, conductores de cobre 12 AWG-CU-LSHF, cajas metálicas galvanizadas 4"x4" de sobreponer con tapa suplemento, conectores de conexión y/o empalme, grapa metálica galvanizada doble ala, marcación con pinturata de acuerdo a la norma, obra civil y demás accesorios necesarios para su correcta instalación. (longitud promedio 4 m) | UN | 468
| RED DE MEDIA TENSION Y SUBESTACION MT | UNIDAD | CANTIDAD | PRECIO | TOTAL
05.03.01 | Suministro e instalación canalización en anden para red de media tensión 13,2 kV Norma EPM 2X4" PVC, con separador de ductos, base en arena, atraque de tubería, cinta plástica de señalización. No incluye resane de andenes o zonas verdes | ML | 10
05.03.02 | Suministro e instalación en tubería IMC 4" para red de media tensión 13,2 kV en sótano bajo losa. Incluye accesorios de fijación, uniones, terminales, curvas, espárragos y soporte de tubería, anclaje químico. | ML | 15
05.03.03 | Suministro e instalación de cable 3Nº1/0 ACC AWG MONOPOLAR AISLADO, XLPE/LLDPE, 15KV, 100% NEUTRO CONCÉNTRICO 100% CU | ML | 120
05.03.04 | Suministro e instalación de tres terminales tipo exterior premoldeado para cable XLPE CALIBRE 1/0 AWG | UN | 1
05.03.05 | Suministro e instalación transformador tipo seco 150 kVA, 13200/208/120 V Descargador de Tensión serie 15 kV, con celda según norma EPM. | UN | 1
05.03.06 | Suministro e instalación de tres terminales tipo interior premoldeado para cable XLPE CALIBRE 1/0 AWG | UN | 3
05.03.07 | Suministro e instalación celda unidad elevadora de cables 500 mm, 16kA, 630A, 24kV, para conectividad desde acometida media tensión de entrada a celda de medida | UN | 1
05.03.08 | Suministro e instalación celda unidad combinacion descnectador por switch fusible SF6, 16kA, 630A, 24kV | UN | 1
05.03.09 | Suministro e instalación en tubería IMC 4" para red de media tensión 13,2 kV en BAJANTE DE MEDIA TENSION. Incluye accesorios de fijación, uniones, terminales, curvas, espárragos y soporte de tubería, anclaje químico. | UN | 2
05.03.10 | SUMINISTRO Y MONTAJE DE CAJA EN PISO 0,60 m x 0,80 NORMA RS3-005 CON TAPA RS4-001. 13.2KV ANTIFRAUDE.INCLUYE OBRA CIVIL Y TODOS LOS MATERIALES | UN | 1
05.03.11 | Suministro e instalación sistema de puesta a tierra segun diseño | GL | 1
| SUBESTACION BAJA TENSION | UNIDAD | CANTIDAD | PRECIO | TOTAL
05.04.01 | Suministro, transporte e instalación transferencia BCI 208V según diagrama unifilar | UN | 1
05.04.02 | Suministro, transporte e instalación ML Red Critica, 208V según diagrama unifilar | UN | 1
05.04.03 | Suministro, transporte e instalación ML transferencia general según diagrama unifilar | UN | 1
05.04.04 | Suministro, transporte e instalación ML Red Vital, 208V según diagrama unifilar | UN | 1
05.04.05 | Suministro, transporte e instalación ML Sistema de Equipos | UN | 1
05.04.06 | Suministro, transporte e instalación ML Red Regulada, 208V según diagrama unifilar | UN | 1
05.04.07 | Suministro, transporte e instalación ML Red Normal, 208V según diagrama unifilar | UN | 1
05.04.08 | Suministro, transporte e instalación ML Planta de Emergencia, 208V según diagrama unifilar | UN | 1
| ACOMETIDAS | UNIDAD | CANTIDAD | PRECIO | TOTAL
05.05.01 | Suministro, transporte e instalación de acometida trifásica en 3 No 4/0 + 1 No 4/0+ 1 No 4 AWG AA8000 90C 600V PE HF LS CT ). Incluye conectores, encintada y demás accesorios necesarios para su correcta instalación y funcionamiento en tuberia EMT 3" | ML | 50
05.05.02 | Suministro, transporte e instalación de acometida trifásica en 3 No 2/0 + 1 No 2/0+ 1 No 4 AWG AA8000 90C 600V PE HF LS CT ). Incluye conectores, encintada y demás accesorios necesarios para su correcta instalación y funcionamiento en tuberia EMT 3" | ML | 30
05.05.03 | Suministro, transporte e instalación de acometida trifásica en 3 No 1/0 + 1 No 1/0+ 1 No 6 AWG AA8000 90C 600V PE HF LS CT ). Incluye conectores, encintada y demás accesorios necesarios para su correcta instalación y funcionamiento en tuberia EMT 2" | ML | 38
05.05.04 | Suministro, transporte e instalación de acometida trifásica en 3 No 2 + 1 No 2 + 1 No 6 AWG AA8000 90C 600V PE HF LS CT ). Incluye conectores, encintada y demás accesorios necesarios para su correcta instalación y funcionamiento en tuberia EMT 11/2" | ML | 27
05.05.05 | Suministro, transporte e instalación de acometida trifásica en 3 No 4 + 1 No 4 + 1 No 6 AWG AA8000 90C 600V PE HF LS CT ). Incluye conectores, encintada y demás accesorios necesarios para su correcta instalación y funcionamiento en tuberia EMT 11/4" | ML | 175
05.05.06 | Suministro, transporte e instalación de acometida trifásica en 3 No 6 + 1 No 6 + 1 No 6 AWG AA8000 90C 600V PE HF LS CT ). Incluye conectores, encintada y demás accesorios necesarios para su correcta instalación y funcionamiento en tuberia EMT 1" | ML | 590
| TABLEROS DE DISTRIBUCION | UNIDAD | CANTIDAD | PRECIO | TOTAL
05.06.01 | Suministro, transporte e instalación de tablero de 12 circuitos trifásico con espacio para totalizador tipo NTQ-424TSQ, 5H,225 Amperios, 208/120 voltios, lamina de lamina cold rolled calibre 18, pintura en polvo de aplicación electrostática, tipo epoxipoliéster, barraje en cobre electrolítico 99% de pureza, barras de neutro y tierra, para interruptores tipo QUICK-LAG. Incluye puerta bisagrada, chapa con llave, tarjetero, obra civil, botada de escombros y demás accesorios necesarios para su correcta instalación. Certificación RETIE y UL 67. | UN | 8
05.06.02 | Suministro, transporte e instalación de tablero de 18 circuitos trifásico con espacio para totalizador tipo NTQ-418TSQ, 5H,225 Amperios, 208/120 voltios, lamina de lamina cold rolled calibre 18, pintura en polvo de aplicación electrostática, tipo epoxipoliéster, barraje en cobre electrolítico 99% de pureza, barras de neutro y tierra, para interruptores tipo QUICK-LAG. Incluye puerta bisagrada, chapa con llave, tarjetero, obra civil, botada de escombros y demás accesorios necesarios para su correcta instalación. Certificación RETIE y UL 67. | UN | 5
05.06.03 | Suministro, transporte e instalación de tablero de 24 circuitos trifásico con espacio para totalizador tipo NTQ-424TSQ, 5H,225 Amperios, 208/120 voltios, lamina de lamina cold rolled calibre 18, pintura en polvo de aplicación electrostática, tipo epoxipoliéster, barraje en cobre electrolítico 99% de pureza, barras de neutro y tierra, para interruptores tipo QUICK-LAG. Incluye puerta bisagrada, chapa con llave, tarjetero, obra civil, botada de escombros y demás accesorios necesarios para su correcta instalación. Certificación RETIE y UL 67. | UN | 2
05.06.04 | SUMINISTRO, TRANSPORTE E INSTALACIÓN DE INTERRUPTOR AUTOMÁTICO MONOPOLAR ENCHUFABLE (BREAKER) DE 15 - 50 AMP, TIPO SWD, ICC=10 KA,120/240V NO REPARABLE, SELLADO Y CONTRAMARCADO. CERTIFICACIÓN RETIE, UL, SA. | UN | 132
| BANDEJA PORTACABLE | UNIDAD | CANTIDAD | PRECIO | TOTAL
05.07.01 | Suministro, transporte e instalacion equipotencializacion bandejas | UN | 220
05.07.02 | Suministro e instalación bandeja tipo MALLA de 30x05,5 cm, PARA INTERCONEXIONES DE TELECOMUNICACIONES | M | 203
| DUCTERIA Y CABLEADO REDES SECAS | UNIDAD | CANTIDAD | PRECIO | TOTAL
05.08.01 | SUMINISTRO E INSTALACIÓN SALIDA PARA VOZ Y DATOS CON TUBERÍA Y ACCESORIOS EMT DE 1" CAJA GALVANIZADA 4"X4" CON SUPLEMENTO SIN ALAMBRAR | UN | 106
05.08.02 | Suministro, transporte e instalación salida para sonido ambiental y alarmas, control de acceso en tubería PVC de 3/4 SCH/80 y caja de 4"x4" doble fondo para comunicaciones. Incluye obra civil, pega PVC mas limpiador, curvas, adaptadores y demás elementos necesarios para su correcta instalación. Sin alambrar. | UN | 25
05.08.03 | SUMINISTRO E INSTALACIÓN SALIDA PARA DISPOSITIVO DE DETENCIÓN DE INCENDIO EN CIELO FALSO CON TUBERÍA Y ACCESORIOS EMT DE 3/4" CAJA GALVANIZADA 12X12 PINTURA CON TAPA | UN | 165
05.08.04 | Suministro e instalación cable FPL 4x18 AWG en ducto existente | ML | 2600
05.08.05 | Suministro e instalación cable FPL 2x16 AWG en ducto existente | ML | 2200
05.08.06 | Suministro e instalación cable de sonido 2x16 AWG en ducto existente | ML | 300
05.08.07 | Suministro e instalación cable de CABLE 4PR F/UTP CAT 6A | ML | 4000
05.08.08 | SUMINISTRO E INSTALACIÓN SALIDA DE LLAMADO DE ENFERMERAS CON TUBERÍA Y ACCESORIOS EMT DE 3/4" CAJA GALVANIZADA 4"X4" CON SUPLEMENTO | UN | 81
| EQUIPOS PERIFONEO | UNIDAD | CANTIDAD | PRECIO | TOTAL
05.09.01 | SUMINISTRO E INSTALACION DE Altavoz 5" HQ 32 OHM | UN | 21
05.09.02 | SUMINISTRO E INSTALACION DE CONSOLA DE AVISOS MULTIZONA IP CON DISPLAY, MICRÓFONO Y GARBADOR DE MENSAJES CON ADAPTADOR PARA EL SISTEMA DE SONIDO AMBIENTAL | UN | 4
05.09.03 | SUMINISTRO E INSTALACION DE EMBELLECEDOR EGI 1 MODULO PARA CAJA UNIVERSAL. BLANCO NIEVE PARA EL SISTEMA DE SONIDO AMBIENTAL | UN | 4
05.09.04 | SUMINISTRO E INSTALACION Y PUESTA EN MARCHA DE PLATAFORMA DE MILLENNUM IP SOFT LITE SOFTWARE DE GESTION PARA EL SISTEMA DE SONIDO AMBIENTAL | UN | 1
| EQUIPOS LLAMADO DE ENFERMERAS | UNIDAD | CANTIDAD | PRECIO | TOTAL
05.10.01 | SUMINISTRO E INTALACION TERMINAL DE HABITACIÓN IP SIN RADIOFRECUENCIA SISTEMA DE LLAMADO DE ENFERMERAS | UN | 19
05.10.02 | SUMINISTRO E INSTALACION DE Pulsador cama multifuncion 2M, braille, antibacteriano | UN | 19
05.10.03 | SUMINISTRO E INSTALACION DE Modulo tirador de baño con LED | UN | 5
05.10.04 | SUMINISTRO E INSTALACION DE Modulo 3 botones iluminacios | UN | 19
05.10.05 | SUMINISTRO E INSTALACION DE Luz aviso puerta bus cuatricolor | UN | 19
05.10.06 | SUMINISTRO E INSTALACION DE Consola de enfermera con PoE y pantalla tactil | UN | 1
05.10.07 | SUMINISTRO E INSTALACION DE Licencia Sistema Alarmas Aistencial | UN | 1
05.10.08 | SUMINISTRO E INSTALACION DE Modulo de Pared Pulsador Cableado | UN | 19
05.10.09 | SUMINISTRO E INSTALACION DE Luz de aviso Color Rojo | UN | 1
| EQUIPOS RED DE DATOS | UNIDAD | CANTIDAD | PRECIO | TOTAL
05.11.01 | #REF! | UN | 0 | #REF! | #REF!
05.11.02 | #REF! | UN | 0 | #REF! | #REF!
05.11.03 | #REF! | UN | 0 | #REF! | #REF!
05.11.04 | #REF! | UN | 0 | #REF! | #REF!
05.11.05 | #REF! | UN | 0 | #REF! | #REF!
05.11.06 | #REF! | UN | 0 | #REF! | #REF!
05.11.01 | Suministro e instalación de Rack General R1 | UN | 1
05.11.08 | #REF! | UN | 0
05.11.10 | #REF! | UN | 0
05.11.11 | #REF! | UN | 0
05.11.12 | #REF! | UN | 0
05.11.13 | #REF! | UN | 0
| EQUIPOS RED DETECCION DE INCENDIOS | UNIDAD | CANTIDAD | PRECIO | TOTAL
05.12.01 | Suministro e instalación Fire Alarm Panel, 4+4 zones (20 conv. detector/zone) w/ PS, UL FDP-7024 | UN | 1
05.12.02 | Suministro e instalación Remote NAC Power Supply FPP-RNAC-8A | UN | 1
05.12.03 | Suministro e instalación detector de humo | UN | 141
05.12.04 | Suministro e instalación estacion manual | UN | 12
05.12.05 | Suministro e instalación Horn Strobe, Red, 2W, Wall, 12/24V, 8CD | UN | 12
05.12.06 | Suministro e instalación Bala IP 2 Megapixel / 50 mts IR EXIR / Exterior IP67 / WDR / PoE+ / Audio y Alarmas / Lente Mot. 2.8 a 12 mm / Videoanaliticos Integrados | UN | 2
05.12.07 | Suministro e instalación Domo IP 2 Megapixel / Lente Mot. 2.8 a 12 mm / 30 mts IR EXIR / Exterior IP67 / IK10 / Audio y Alarmas / PoE / WDR 120 dB / Videoanaliticos Integrados | UN | 12
05.12.08 | Suministro e instalación NVR 12 Megapixel (4K) / 64 canales IP / 8 Bahías de Disco Duro / 2 Puertos de Red / Soporta RAID con Hot Swap / HDMI en 4K / Soporta POS con Disco duro WD de 8TB / 5400RPM / Optimizado para Videovigilancia | UN | 1
05.12.09 | Suministro e instalación Monitor profesional de 43” LED. Incluir Soporte de pared y cable HDMI 5 metros | UN | 1
05.12.10 | Suministro e instalación Workstation con 4 salidas hdmi-tarjeta graficadora | UN | 1
| EQUIPOS ACTIVOS | UNIDAD | CANTIDAD | PRECIO | TOTAL
05.13.02 | Suministro e instalación de Punto de acceso wireles tribanda PoE+ AC2200 para interior | UN | 3
05.13.03 | Suministro e instalación de Controlador LAN Wireless | UN | 3
| PLANTAS | UNIDAD | CANTIDAD | PRECIO | TOTAL
05.14.01 | SUMINISTRO E INSTALACION DE PLANTA ELECTRICA DE EMEREGENCIA 200/250 KVA, CON CABINA INSONORA, CONTENSIÓN 220/127, INCLUYE COMBUSTIBLE Y PUESTA EN MARCHA | UN | 1
05.14.02 | Suministro e instalación equipo de medida en media tensión, 3 TC, 3 TP,medidor, bornera de prueba en poste segun diagrama unifilar. | UN | 1
| TRAMITES DE LEGALIZACION | UNIDAD | CANTIDAD | PRECIO | TOTAL
05.15.01 | SERVICIO DE INSPECCIÓN DE LAS INSTALACIONES ELÉCTRICAS CONFORME CON EL REGLAMENTO DE INSTALACIONES ELÉCTRICAS RETIE VIGENTE. | UN | 1
05.15.02 | SERVICIO DE INSPECCIÓN DE LAS INSTALACIONES ELÉCTRICAS CONFORME CON EL REGLAMENTO DE INSTALACIONES ELÉCTRICAS RETILAP VIGENTE. | UN | 1
| SUBTOTAL INSTALACIONES ELECTRICAS |  |  |  | 0
SISTEMA DE AIRE ACONDICIONADO Y VENTILACION MECANICA PARA LAS AREAS DE ESTERILIZACIÓN, SALA ERA, SALA ERA, LABORATORIO Y URGENCIAS
| EQUIPOS Aire Acondicionado (Marcas LG,Samsung,York) Similares | UNIDAD | CANTIDAD | PRECIO | TOTAL
06,01,01 | UNIDAD DE VOLUMEN VARIABLE DE REFRIGERACIÓN EXTERIOR DE 12 HP MODULAR. 220/3P. | UND | 1
06,01,02 | UNIDAD DE VOLUMEN VARIABLE DE REFRIGERACIÓN EXTERIOR DE 10 HP MODULAR. 220/3P. | UND | 1
06,01,03 | UNIDAD MULTIVARIABLE DE REFRIGERACIÓN EXTERIOR DE 5 HP. 220/3P | UND | 1
06,01,04 | MNSP-01. 12000 Btu/hora.220 vac Área Ecografía | UND | 1
06,01,05 | MNSP-01. 24000 btu/hora 220 vac. Área de cuarto sistemas | UND | 1
| UNIDADES MANEJADORAS DE AIRES (INTEMPERIE ACERO 304) CON FILTRAJES Y SERPENTINES | UNIDAD | CANTIDAD | PRECIO | TOTAL
06,02,01 | UMA-01. DP-DX. 2100 CFM. A INTEMPERIE. CAIDA DE PRESIÓN TOTAL DE 3,2" IN CA. 220/3P. SECCIÓN FILTROS 35%,65%,85%, HEPA 99,97". CAPACIDAD FRIGORIFICA 48 MBTH. CON MODULO DE CONTROL Y SENSORES DE T° VISOR DE TEMPERATURA Y PRESIÓN FILTROS. AREA A SERVIR. ESTERILIZACIÓN | UND | 1
06,02,02 | UMA-02. DP-DX. 3600 CFM. CAIDA DE PRESIÓN TOTAL DE 2,6" IN CA. 220/3P. SECCIÓN FILTROS 35%,65%,85%, . CAPACIDAD FRIGORIFICA 98 MBTH.CON MODULO DE CONTROL , VARIADOR DE VELOCIDAD Y SENSORES DE T° VISOR DE TEMPERATURA Y PRESIÓN FILTROS. AREA A SERVIR. PROCEDIMIENTOS, EDA,ERA | UND | 1
06,02,03 | UMA-03. DP-DX. 4000 CFM. CAIDA DE PRESIÓN TOTAL DE 3,2" IN CA. SECCIÓN FILTROS 35%,65%,85%,". CAPACIDAD FRIGORIFICA 108 MBTH CON MODULO DE CONTROL, VARIADOR DE VELOCIDAD Y SENSORES DE T° VISOR DE TEMPERATURA Y PRESIÓN FILTROS. AREA A SERVIR. LABORATORIO | UND | 1
06,02,04 | UMA-04- 05 DP-P2-04, PARED SENCILLA (intemperie) tipo caja ,ventilador centrifugo 1600CFM .2.2 in wg. 220/3/60 área SUMINISTRO AISLADOS 7 Con sistema filtro merv 11. Merv 14. merv 17. (22 x 22 x 6").Incluyen bases VARIADOR DE VELOCIDAD soportes | UND | 1
| UNIDADES VENTILADORAS TIPO CAJA PARA INTEMPERIE (ACERO 304) | UNIDAD | CANTIDAD | PRECIO | TOTAL
06,03,01 | VCE- ST-01, PARED SENCILLA (intemperie) tipo caja ,ventilador centrifugo 1200 CFM .1.4 in wg. 220/3/60 área DEPOSITO CADAVERES. Sótano. Con sistema filtro merv 11. merv 17 HEPAS (22 x 22 x 4") Incluyen bases soportes | UND | 1
06,03,02 | VCE-P1-02, PARED SENCILLA (intemperie) tipo caja ,ventilador centrifugo 2600CFM .1.1 in wg. 220/3/60 área extracción Laboratorio. Con sistema filtro merv 11. (22 x 22 x 4").Incluyen bases soportes | UND | 1
06,03,03 | VCE-P2-03, PARED SENCILLA (intemperie) tipo caja ,ventilador centrifugo 2600CFM .1.1 in wg. 220/3/60 área extracción baños 2 piso. Con sistema filtro merv 11. (22 x 22 x 4").Incluyen bases soportes | UND | 1
06,03,04 | VCE-P2-04, PARED SENCILLA (intemperie) tipo caja ,ventilador centrifugo 1800CFM .1.4 in wg. 220/3/60 área extracción AISLADOS 7 Con sistema filtro merv 11. merv 17. (22 x 22 x 6").Incluyen bases soportes | UND | 1
06,03,05 | VCE-P1-06, PARED SENCILLA (intemperie) tipo caja ,ventilador centrifugo 3500CFM .1.8 in wg. 220/3/60 área extracción Laboratorio. Con sistema filtro merv 11.Incluyen bases soportes | UND | 1
06,03,06 | VCE-P2-06, PARED SENCILLA (intemperie) tipo caja ,ventilador centrifugo 1800CFM .1.4 in wg. 220/3/60 área extracción AISLADOS 1 Con sistema filtro merv 11. merv 17. (22 x 22 x 6").Incluyen bases soportes | UND | 1
| UNIDADES VENTILADORAS TIPO HELICOCENTRIFUGOS PARA INTERIORES | UNIDAD | CANTIDAD | PRECIO | TOTAL
06,04,01 | VHC-01.ventilador helico centrifugo 650 cfm 120/1/60 área 1 piso . Baños | UND | 1
06,04,02 | VHC-02.ventilador helico centrifugo 450 cfm 120/1/60 área 1 piso . Baños | UND | 1
06,04,03 | VHC-03.ventilador helico centrifugo 850 cfm 120/1/60 área 1 piso . Baños | UND | 1
| CONDUCTOS METALICOS HS Y NO- METALICOS POLISOCIANURATO | UNIDAD | CANTIDAD | PRECIO | TOTAL
06,05,01 | Ducto en lamina galvanizada calibre 26, según planos y especificaciones Enchaquetado descargas unidades exterior | M2 | 52
06,05,02 | Ducto en lamina galvanizada calibre 24, según planos y especificaciones para Extracción de sótano. Sótano + descargas unidades exterior | M2 | 705
06,05,03 | Ducto en lamina Polisocianurto 1.1/2" con doble cara aluminio, según planos y especificaciones para suministro y retorno aires esterilización | M2 | 16
06,05,04 | Aislamiento ducto wrapp. 1.1/2 fibra de vidrio con foil de aluminio | M2 | 130
| REJILLAS Y DIFUSORES | UNIDAD | CANTIDAD | PRECIO | TOTAL
06,06,01 | Difusor de suministro 12" x 12", cuatro vías, dámper regulador de volumen tipo , color blanco. 220 cfm | UND | 3
06,06,02 | Difusor de suministro 9" x 9", cuatro vías, dámper regulador de volumen , color blanco. 180 cfm | UND | 26
06,06,03 | Rejillas de extracción aires 16"x 14" .con dámper de regulación de volumen tipo cubo color Blanca. 220 cfm | UND | 1
06,06,04 | Rejillas de extracción aires 12"x 10" .con dámper de regulación aletas opuestas color blanco. | UND | 2
06,06,05 | Rejillas de extracción aires 10"x 10" .con dámper de regulación aletas opuestas color blanco. | UND | 14
06,06,06 | Rejillas de extracción aires 8"x 8" .con dámper de regulación aletas opuestas color blanco. Tipo cubo. 100 cfm | UND | 17
06,06,07 | Rejillas de extracción aires 6"x 6" .con dámper de regulación aletas opuestas color blanco. Tipo cubo. 100 cfm | UND | 26
06,06,08 | Rejillas a fachada. Persianas 12" x 10" W | UND | 3
| SISTEMAS DE TUBERIAS DE COBRE TIPO L . REFRIGERANTES Y ACCESORIOS | UNIDAD | CANTIDAD | PRECIO | TOTAL
06,07,01 | Tubería de cobre 1.1/4"+ aislante Rubatex. Acople equipos -UMAS-VRF | ML | 14.1
06,07,02 | Tubería de cobre 3/4"+ aislante Rubatex. Acople equipos -UMAS-VRF | ML | 9.7
06,07,03 | Tubería de cobre 5/8"+ aislante Rubatex. Acople equipos -UMAS-VRF | ML | 7.8
06,07,04 | Tubería de cobre 1/2"+ aislante Rubatex. Acople equipos -UMAS-VRF | ML | 22.3
06,07,05 | Tubería de cobre 3/8"+ aislante Rubatex. Acople equipos -UMAS-VRF | ML | 42.3
06,07,06 | Tubería de cobre 1/4"+ aislante Rubatex. Acople equipos -UMAS-VRF | ML | 22.3
06,07,07 | Accesorios de tuberías de cobre Y_BRANCH . 1.1/4 "x 1.1/4" x 7/8" | UND | 2
06,07,08 | Accesorios de tuberías de cobre Y_BRANCH . 1.1/4 "x 7/8 x 7/8" | UND | 2
06,07,09 | Accesorios de tuberías de cobre Y_BRANCH . 1/2 "x 1/2" x 1/2" | UND | 4
06,07,10 | Accesorios de tuberías de cobre Y_BRANCH . 1/2 "x 3/8" x 3/8" | UND | 2
06,07,11 | filtros desecantes + válvulas mariposa + mirillas de liquido + Racores 1/2" x 1/2" | UND | 3
06,07,12 | Gas refrigerante R-410a. X 30 Lbs | LBS | 30
| SISTEMAS DE CONTROL Y TABLEROS ELECTRICOS TAA. | UNIDAD | CANTIDAD | PRECIO | TOTAL
06,08,01 | Controlador supervisor de red para 63 puntos 160 x 32 módulos | UND | 1 |  | 0
06,08,02 | Modulo de control programable | UND | 3 |  | 0
06,08,03 | Sensor de temperatura, montaje en zona | UND | 4 |  | 0
06,08,04 | Termostato de zona comunicable | UND | 4 |  | 0
06,08,05 | Sensor de temperatura para montaje en tubería. | UND | 6 |  | 0
06,08,06 | Tablero de control, 45 circuitos. incluye Protectores fases, de bobinas, minibreaks, arrancadores, muletillas | UND | 1 |  | 0
06,08,07 | Tablero de control, incluye transformadores 24 vac 150 va | UND | 1 |  | 0
0
| SUPERVISIÓN, CONTROL Y ARRANQUES | UNIDAD | CANTIDAD | PRECIO | TOTAL
06,09,01 | SERVICIOS ESPECIALIZADOS DE ARRANQUES, PROTOCOLOS Y AJUSTES SISTEMAS | GLB | 1 |  | 0
0
| SUBTOTAL SISTEMA DE AIRE ACONDICIONADO Y VENTILACION MECANICA |  |  |  | 0
SISTEMA DE GASES MEDICINALES
| TUBERIAS Y ACCESORIOS | UNIDAD | CANTIDAD | PRECIO | TOTAL
07.01.01 | #N/A | ML | 196.8 |  | 0
07.01.02 | SUMINISTRO E INSTALACION TUBERIA DE COBRE TIPO K DE 3/4¨ | ML | 162.9 |  | 0
07.01.03 | SUMINISTRO E INSTALACION TUBERIA DE COBRE TIPO K DE 1¨ | ML | 98.4 |  | 0
07.01.04 | SUMINISTRO E INSTALACION TUBERIA DE COBRE TIPO K DE 1 - 1/2¨ | ML | 32 |  | 0
0
| VALVULAS PARA OXIGENO Y VACIO | UNIDAD | CANTIDAD | PRECIO | TOTAL
07.02.01 | SUMINISTRO E INSTALACION DE VALVULA DE CORTE LISA CON RACOR ROSCA Y SOLDEO DE 1/2" | UND | 1 |  | 0
07.02.02 | SUMINISTRO E INSTALACION DE VALVULA DE CORTE LISA CON RACOR ROSCA Y SOLDEO DE 3/4" | UND | 5 |  | 0
07.02.03 | VALVULA EN ACERO INOXIDABLE CON RACOR ROSCA Y SOLDEO DE 1 " | UND | 2 |  | 0
07.02.04 | VALVULA EN ACERO INOXIDABLE CON RACOR ROSCA Y SOLDEO DE 1 1/2" | UND | 1 |  | 0
07.02.05 | SUMINISTRO Y ENSAMBLE ESPECIAL DE UNA UNIDAD DE REGULACION DOBLE PARA RED DE OXIGENO CENTRAL DE OXIGENO | UND | 1 |  | 0
0
| RED DE EVACUACION DE GASES | UNIDAD | CANTIDAD | PRECIO | TOTAL
07.03.01 | SUMINISTRO E INSTALACION TOMAS DE PARED CHEQUE DE RETENCION PARA OXIGENO TIPO CHEMETRON O WHITE O SIMILAR | UND | 48 |  | 0
07.03.02 | SUMINISTRO E INSTALACION TOMAS DE PARED CHEQUE DE RETENCION PARA VACIO TIPO CHEMETRON O WUITE O SIMILAR | UND | 33 |  | 0
0
| UNIDADES DE REGULACION PARA GASES (MANIFOLD) | UNIDAD | CANTIDAD | PRECIO | TOTAL
07,04,01 | SUMINISTRO E INSTALACION DE MANIFOLD 2x5 PARA OXIGENO CON DOBLE UNIDAD DE REGULACION, BY PASS Y RIELES DE AMARRE, NO INCLUYE CILINDROS. | UND | 1 |  | 0
07,04,02 | #N/A | UND | 1 |  | 0
0
| CAJAS DE CORTE | UNIDAD | CANTIDAD | PRECIO | TOTAL
07,05,01 | SUMINISTRO E INSTALACION CAJA DE CORTE SENCILLA FABRICACION NACIONAL | UND | 3 |  | 0
07,05,02 | SUMINISTRO E INSTALACION CAJA DE CORTE DOBLE FABRICACION NACIONAL | UND | 2 |  | 0
07,05,03 | SUMINISTRO E INSTALACION CAJA DE CORTE TRIPLE FABRICACION NACIONAL | UND | 2 |  | 0
0
| ALARMAS | UNIDAD | CANTIDAD | PRECIO | TOTAL
07,06,01 | SUMINISTRO E INSTALACION ALARMA DE AREA DE 1 SEÑALES FABRICACION NACIONAL | UND | 3 |  | 0
07,06,02 | SUMINISTRO E INSTALACION ALARMA DE AREA DE 2 SEÑALES FABRICACION NACIONAL | UND | 2 |  | 0
07,06,03 | SUMINISTRO E INSTALACION ALARMA DE AREA DE 3 SEÑALES FABRICACION NACIONAL | UND | 3 |  | 0
0
| EQUIPOS | UNIDAD | CANTIDAD | PRECIO | TOTAL
07,07,01 | SUMINISTRO E INSTALACION EQUIPO CENTRAL MEDICA DE VACIO DUPLEX CON TABLERO ESTANDAR Y TANQUE HORIZONTAL DE ACUERDO A DISEÑOS | UND | 1 |  | 0
07,07,02 | SUMINISTRO E INSTALACION EQUIPO COMPRESOR DE AIRE PARA ODONTOLOGIA DE 3 HP DE 108 LTS | UND | 1 |  | 0
0
| SUBTOTAL SISTEMA DE GASES MEDICINALES |  |  |  | 0
MAMPOSTERIA
| MAMPOSTERIA VARIOS | UNIDAD | CANTIDAD | PRECIO | TOTAL
08.01.01 | MURO EN SOGA LADRILLO COMUN | M2 | 2415.2531 |  | 0
08.01.02 | MURO EN SUPERBOARD 10 MM DOS CARAS NO INCLUYE PINTURA | M2 | 1609.72 |  | 0
0
| MAMPOSTERIA ESPECIAL RAYOS X | UNIDAD | CANTIDAD | PRECIO | TOTAL
08.02.01 | RECUBRIMIENTO EN PLOMO PARA CUARTO DE RX ODONTOLOGICO SEGÚN ESPECIFICACIONES | M2 | 18.2665 |  | 0
0
| SUBTOTAL MAMPOSTERIA |  |  |  | 0
PAÑETES Y PINTURAS
| PAÑETES INTERIORES Y EXTERIORES | UNIDAD | CANTIDAD | PRECIO | TOTAL
09.01.01 | PAÑETE INTERIOR MORTERO 1:4 INCLUYE FILOS Y DILATACIONES | M2 | 3664.8073 |  | 0
09.01.02 | PAÑETE IMPERMEABILIZADO MORTERO 1:4 PARA FACHADA Y ZONAS HUMEDAS, INCLUYE FILOS Y DILATACIONES | M2 | 1117.2902 |  | 0
0
| PINTURA SOBRE METAL, ASFALTOS, TECHOS, ETC. | UNIDAD | CANTIDAD | PRECIO | TOTAL
09.02.01 | ESTUCO LISO PARA INTERIORES Y EXTERIORES (INCLUYE FILOS Y DILATACIONES) | M2 | 5591.4 |  | 0
09.02.02 | PINTURA PARA MUROS INTERIORES EN VINILO TIPO 1 LAVABLE, TRES MANOS (INCLUYE FILOS Y DILATACIONES) | M2 | 4518.0587 |  | 0
09.02.03 | PINTURA ALTA ASEPSIA COLOR BLANCO 3 MANOS PARA LABORATORIO, ODONTOLOGIA Y ESTERILIZACION | M2 | 600.2 |  | 0
09.02.04 | PINTURA ALTA ASEPSIA PARA CIELOS RASOS: LABORATORIO, ODONTOLOGIA Y ESTERILIZACION | M2 | 185.6998 |  | 0
09.02.05 | VINILO TIPO 1 PARA CIELO RASO TRES MANOS | M2 | 523.2953 |  | 0
09.02.06 | PINTURA VINILO TIPO 1 LAVABLE INCLUYE IMAGEN CORPORATIVA DE LA ENTIDAD (COLORES Y DISEÑO A DEFINIR POR LA ENTIDAD) | M2 | 367.25 |  | 0
09.02.07 | PINTURA TRAFICO PARA NUMERACION PARQUEADEROS | UND | 46 |  | 0
09.02.08 | PINTURA TRAFICO PARA DEMARCACION PARQUEADEROS PARA LINEA DE PISO Y COLUMNAS | ML | 378.05 |  | 0
09.02.09 | PINTURA PARA MUROS EXTERIORES EN VINILO DE ALTA RESISTENCIA PARA EXTERIOR, TRES MANOS (INCLUYE FILOS Y DILATACIONES) | M2 | 413.32 |  | 0
0
| SUBTOTAL PAÑETES Y PINTURAS |  |  |  | 0
PISOS Y ENCHAPES
| BASES Y PISOS AFINADOS | UNIDAD | CANTIDAD | PRECIO | TOTAL
10.01.01 | AFINADO DE PISOS EN MORTERO 1:4 | M2 | 2102.3955 |  | 0
10.01.02 | POYOS EN CONCRETO DE 2500 PSI | ML | 60.78 |  | 0
0
| ACABADOS Y ENCHAPES | UNIDAD | CANTIDAD | PRECIO | TOTAL
10.02.01 | ESMALTADO DE PISO CON DILATACIONES EN ALUMINIO PARA CUARTO DE BOMBAS, BOMBA DE VACIO, MANIFOILD, DEPOSITO Y CUARTOS ELECTRICOS | M2 | 287.05 |  | 0
10.02.02 | SUMINISTRO E INSTALACION DE GRANITO PULIDO BLANCO CON DILATACION EN BRONCE PARA EL AREA DE LABORATORIO Y ODONTOLOGIA | M2 | 226.4391 |  | 0
10.02.03 | SUMINISTRO E INSTALACIÓN DE CERÁMICA TRAFICO PESADO DE 0,60 M X 0,60 M, ANTIDESLIZANTE COLORES BEIGE, CHOCOLATE Y GRIS SEGÚN DISEÑO, INCLUYE EMBOQUILLADO | M2 | 1786.5303 |  | 0
10.02.04 | SUMINISTRO E INSTALACIÓN DE GUARDA ESCOBA EN CERÁMICA 0,10 M COLORES BEIGE, CHOCOLATE Y GRIS SEGÚN DISEÑO, INCLUYE EMBOQUILLADO | ML | 1368.0979 |  | 0
10.02.05 | MEDIA CAÑA EN GRANITO PULIDO 0,10 M X 0,10 M PARA AREAS DE LABORATORIO, VACUNACIÓN, ODONTOLOGIA Y ESTERILIZACIÓN | ML | 180.0578 |  | 0
10.02.06 | SUMINISTRO E INSTALACION EN GRANITO PULIDO BLANCO PARA GRADAS HUELLA 0,27 M Y CONTRA HUELLA 0,17 M, INCLUYE DILATACION Y BARREDERA | ML | 104.4 |  | 0
10.02.07 | SUMINISTRO E INSTALACION DE ENCHAPE PARA BAÑO EN CERAMICA ANTIDESLIZANTE BLANCO DE 0,30 M X 0,30 M INCLUYE EMBOQUILLADOR | M2 | 188.5061 |  | 0
10.02.08 | SUMINISTRO E INSTALACION DE ENCHAPE PARA MURO EN CERAMICA BLANCA DE 0,30 M X 0,60 M PARA BAÑOS H: 1,8 M | M2 | 703.9702 |  | 0
10.02.09 | SUMINISTRO E INSTALACION DE MEDIACAÑA EN PVC 9 CM PARA JUNTAS CIELO RASO-MURO Y MURO-MURO | ML | 291.6892 |  | 0
10.02.10 | SUMINISTRO E INSTALACION GRANITO LAVADO PARA ACCESO PRINCIPAL | M2 | 35.8 |  | 0
0
| SUBTOTAL PISOS Y ENCHAPES |  |  |  | 0
CIELOS RASOS Y DIVISIONES
| CIELOS RASOS | UNIDAD | CANTIDAD | PRECIO | TOTAL
11.01.01 | 'CIELO RASO PLANO EN PANEL YESO DE 1/2" RESISTENTE A LA HUMEDAD Y FUEGO INCLUYE ESTRUCTURA (ESTERILIZACION, ODONTOLOGIA LABORATORIO, URGENCIAS, VACUNACIÓN Y ZONAS HUMEDAS) | M2 | 708.9951 |  | 0
11.01.02 | CIELO RASO PVC BLANCO MATE, INCLUYE ESTRUCTURA Y REMATES (AREAS COMUNES, PASILLOS, CONSULTORIOS, CONSULTA EXTERNA Y AREAS NO ESTERILES) | M2 | 1436.47 |  | 0
11.01.03 | ESCLUSAS CIELO RASO O TAPAS DE INSPECCION EN PVC Y/O PANEL YESO | UND | 40 |  | 0
11.01.04 | DILATACIONES EN Z O EN U PARA UNIONES MURO SECO - MURO LADRILLO / CONCRETO | ML | 200.13 |  | 0
0
| CIELOS RASOS Y DIVISIONES |  |  |  | 0
CUBIERTAS E IMPERMEABILIZACIONES
| IMPERMEABILIZACIONES Y AISLAMIENTOS | UNIDAD | CANTIDAD | PRECIO | TOTAL
12.01.01 | AFINADO DE CUBIERTA EN MORTERO 1:4 PENDIENTADO, INCLUYE MEDIA CAÑA | M2 | 1428.32 |  | 0
12.01.02 | IMPERMEABILIZACION DE CUBIERTA EN MANTO ASFÁLTICO, REFUERZO EN POLIETILENO, ACABADO EN FOIL DE ALUMINIO CAL.2,5 mm | M2 | 1394.32 |  | 0
0
| CUBIERTAS | UNIDAD | CANTIDAD | PRECIO | TOTAL
12.02.01 | CUBIERTA TIPO POLICARBONATO ALVEOLAR DE 8MM PARA MARQUESINAS Y VACIO PRINCIPAL INC. FLANCHES EN LÁMINA GALVANIZADA C-30 | M2 | 77.89 |  | 0
12.02.02 | ESTRUCTURA METALICA DE CUBIERTA PERFIL RECTANGULAR DE 1/2" X 3" CALIBRE 18 (MARQUESINAS Y VACIO PRINCIPAL) | KG | 505.2 |  | 0
0
| CUBIERTAS E IMPERMEABILIZACIONES |  |  |  | 0
CARPINTERIA METALICA- ALUMINIO Y MADERA
| CARPINTERIA EN ALUMINIO | UNIDAD | CANTIDAD | PRECIO | TOTAL
13.01.01 | SUMINISTRO E INSTALACION VENTANERIA EN ALUMINIO NATURAL CON PISAVIDRIO FIJO Y SILLAR INCLUYE VIDRIO 5 MM. SEGÚN DETALLES | M2 | 295.958 |  | 0
13.01.02 | SUMINISTRO E INSTALACIÓN DE PUERTA Y MARCO EN ALUMINIO COLOR BLANCO AJOENCHAPE Y VIDRIO OPALIZADO INCLUYE BISAGRAS, CHAPA Y MANIJA | M2 | 279.964 |  | 0
13.01.03 | SUMINISTRO E INSTALACIÒN PUERTA ELECTRICA ENCHAPE DE ALUMINIO NATURAL, INC. RIEL Y MOTOR, CON CIERRE DE TOPE PARA ACCESO A PARQUEADERO, SEGÚN ESPECIFICACIONES Y CUADRO DE DETALLES | M2 | 18.75 |  | 0
13.01.04 | SUMINISTRO E INSTALACIÓN DE PUERTA CORREDIZA Y MARCO CON RIEL COLGANTE Y PARAL DE 2"X1" EN ALUMINIO COLOR BLANCO AJOENCHAPE Y VIDRIO OPALIZADO INCLUYE CHAPA Y MANIJA | M2 | 34.32 |  | 0
0
| CARPINTERIA METALICA | UNIDAD | CANTIDAD | PRECIO | TOTAL
13.02.01 | SUMINISTRO E INSTALACIÓN DE PUERTA METALICA SENCILLA CON CELOSIA PARA TIPO PM-1 Y PM-2 INCLUYE ANTICORROSIVO, PINTURA, MARCOS Y CHAPA. | M2 | 31.76 |  | 0
0
| CARPINTERIA EN MADERA | UNIDAD | CANTIDAD | PRECIO | TOTAL
13.03.01 | PUERTA EN MADERA RECUBRIMIENTO EN PLOMO BLANCA PARA RX ODONTOLOGIA INC MARCO Y CHAPA | UND | 1 |  | 0
13.03.02 | PUERTA TIPO P9 DOBLE HOJA ENTAMBORADA ELABORADA EN MELAMINA BLANCA Y LUCETA EN VIDRIO CRISTAL DE 0,70 M X 0,15 M SIN CERRADURAS CON BISAGRA DE PISO CON VAIVEN, INCLUYE GUARDA CAMILLA EN LAMINA DE ACERO | UND | 10 |  | 0
13.03.03 | PUERTA TIPO P10 DOBLE HOJA ENTAMBORADA ELABORADA EN MELAMINA BLANCA Y LUCETA EN VIDRIO CRISTAL DE 0,70 M X 0,15 M SIN CERRADURAS CON BISAGRA DE PISO | UND | 4 |  | 0
13.03.04 | MARCOS Y MUEBLES: ELABORADOS EN MELAMINA BLANCA RH, CON PUERTAS, ENTREPAÑOS, CAJONES, RIELES EXTENSIÓN TOTAL, BISAGRAS, Y SIN MANIJAS SISTEMA DE (U) | ML | 67.6 |  | 0
13.03.05 | CAJONERA: ELABORADOS EN MELAMINA BLANCA RH, CON PUERTAS, ENTREPAÑOS, CAJONES, RIELES EXTENSIÓN TOTAL, BISAGRAS, Y SIN MANIJAS SISTEMA DE (U) | UND | 6 |  | 0
0
| OTRAS CARPINTERIAS | UNIDAD | CANTIDAD | PRECIO | TOTAL
13.04.01 | PUERTA EN VIDRIO DE SEGURIDAD E = 10 MM. LOGO CON VINILO ADHESIVO INC. CHAPA EN ACERO INOXIDABLE Y 2 MANIJAS EN TUBO EN ACERO INOXIBALE 2" | M2 | 8.64 |  | 0
13.04.02 | GUARDA CAMILLAS EN POLIURETANO DE 0,30 M X 0,20 M COLOR A DEFINIR POR LA ENTIDAD | ML | 90 |  | 0
13.04.03 | PASAMANOS EN ACERO INOXIDABLE PARA ESCALERA Y RAMPA 2" CON SOPORTES EN 1-1/2" Y SEPARADORES DE 3/4" C/ 15 CM | ML | 57.8 |  | 0
13.04.04 | SOPORTE Y TUBO CORTINERO DE 1/2" EN ALUMINIO BLANCO | ML | 69.74 |  | 0
13.04.05 | PUERTA EN VIDRIO DE SEGURIDAD 10 MM INCLUYE CHAPA EN ACERO INOXIDABLE, 2 MANIJAS EN TUBO EN ACERO INOXIDABLE DE 2" Y MANIJA 6040 | M2 | 4.32 |  | 0
13.04.06 | SUMINISTRO E INSTALACIÓN DE VENTANERÍA EXTERNA , ESTRUCTURA EN TUBULAR DE ALUMINIO T101 TIPO PESADO, ENSAMBLADO EN OBRA, CON ANCLAJES HACIA LAS VIGAS. VIDRIO DE SEGURIDAD LAMINADO 4+4 CRUDO (COLOR A DEFINIR POR LA ENTIDAD), INSTALADO CON CINTA DOBLE FAZ, SELLADO DE JUNTAS ENTRE VIDRIOS CON DILATACIÓN DE 1CM. | M2 | 90 |  | 0
13.04.07 | ESQUINEROS PARED EN PVC CON AMORTIGUADOR | ML | 40.08 |  | 0
13.04.08 | DIVISION EN ACERO INOXIDABLE 304 CAL. 20 SATINADO PARA BAÑOS PUBLICOS INC TODOS LOS ACCESORIOS PARA SU INSTALACION Y FUNCIONAMIENTO | M2 | 34.986 |  | 0
13.04.09 | DIVISIONES EN PANELES DE VIDRIO 5MM CRUDO INCOLORO CON PELICULA EN PAPEL ESMERILADO, INSTALADO SOBRE VIDRIO. ESTRUCTURA EN SISTEMA PROYECTANTE NATURAL, CON TUBULAR CUADRADO DE 1-1/2", ADAPTADOR Y PISA VIDRIO. h=1,50 mts. | M2 | 39.54 |  | 0
13.04.10 | SUMINISTRO E INSTALACION DE LAMINAS DE ALOCUBON MODULADAS EN PANELES DE 1.18 M X 1.18 M (MÁXIMO), INSTALACIÓN SOBRE ESTRUCTURA DE ALUMINIO PEGADA CON PRODUCTO TIPO INDUSTRIAL, ATORNILLADA CON ESCUADRAS DE ALUMINIO. INCLUYE ESTRUCTURA EN ALUMINIO CON TUBULAR DE 1", ANCLADA SOBRE VIGAS Y MUROS, ENSAMBLADA EN SITIO. SELLADO DE JUNTAS MÁXIMO HASTA 1CM. | M2 | 110.65 |  | 0
13.04.11 | MESONES EN ACERO INOXIDABLE 304 CAL 18 SATINADO CON REFUERZO BAJO CUBIERTA Y ENTREPAÑO, SALPICADERO DE 6 CM, ALTO 90 CM, ANCHO 60 CM | ML | 1.55 |  | 0
13.04.12 | ESTANTES EN ACERO INOXIDABLE 304 CAL 18 SATINADO EN TUBO DE 1,5" PULGADAS Y 5 ENTREPAÑOS | M2 | 4.2935 |  | 0
13.04.13 | PUERTA CORREDIZA CON RIEL COLGANTE Y PARAL DE 2"X1" EN VIDRIO DE SEGURIDAD E = 10 MM. LOGO EN VINILO ADHESIVO INC RIELES COLGANTES | M2 | 6 |  | 0
13.04.14 | SUMINISTRO E INSTALACION DE BARRA DE SEGURIDAD ESQUINERA, ACERO INOXIDABLE CALIBRE 18 PARA BAÑOS DISCAPACITADOS | UND | 6 |  | 0
13.04.15 | BARANDA EN ACERO INOXIDABLE CAL 18 PARA BAÑO DISCAPACITADOS LONG = 60 CM | UND | 11 |  | 0
13.04.16 | TOPELLANTAS PARA ESTACIONAMIENTOS | UND | 50 |  | 0
13.04.17 | SUMINISTRO E INSTALACIÓN DE PASS THRU EN ACERO INOXIDABLE PARA ESTERILIZACIÓN (0,5 M X 0,5 M X 0,5M) | UND | 1 |  | 0
13.04.18 | BRAZO HIDRAULICO PARA CIERRE PUERTA AUTOMATICO 80 KGS | UND | 6 |  | 0
0
| VIDRIOS Y ESPEJOS | UNIDAD | CANTIDAD | PRECIO | TOTAL
13.05.01 | SUMINISTRO E INSTALACION ESPEJOS BISELADOS E= 0 4 MM. CON BORDE PULIDO Y FLOTADO, SEGÚN ESPECIFICACION | M2 | 19.63 |  | 0
13.05.02 | SUMINISTRO E INSTALACION DE SEÑALETICA EN ACRILICO DE 4MM INC. LOGO INSTITUCIONAL, CORTE LASSER, IMPRESIÓN DIGITAL PARA EXTERIOR Y IMPRESIÓN TIPO ESPEJO | UND | 1500 |  | 0
13.05.03 | SUMINISTRO E INSTALACION DE PLANTAS ORNAMENTALES INC. MATERA Y TIERRA ABONADA | UND | 200 |  | 0
13.05.04 | SUMINISTRO E INSTALACION DE AVISO INSTITUCIONAL DE 8M X 1,50 M, EN ACRILICO 6 MM, CORTE LASSER, IMPRESIÓN DIGITAL PARA EXTERIOR, CON ILUMINACIÓN LED EN LA PARTE POSTERIOR | UND | 3 |  | 0
0
| SUBTOTAL CARPINTERIA METALICA- ALUMINIO Y MADERA |  |  |  | 0
EQUIPOS Y SISTEMAS ESPECIALES
| ASCENSOR TIPO HOSPITALARIO | UNIDAD | CANTIDAD | PRECIO | TOTAL
14.01.01 | ASCENSOR CAMILLERO DE DOBLE SALIDA, 3 PARADAS CAPACIDAD 1050 KG- 14 PASAJEROS, DE ULTIMA TECNOLOGIA INCLUYE INSTALACION Y PUESTA EN MARCHA Y FUNCIONAMIENTO, NO INCLUYE CUARTO DE MAQUINAS | UND | 1 |  | 0
0
| EQUIPOS Y SISTEMAS ESPECIALES |  |  |  | 0
ASEO GENERAL
| ASEO GENERAL | UNIDAD | CANTIDAD | PRECIO | TOTAL
15.01.01 | ASEO GENERAL | GLB | 1 |  | 0
0
| SUBTOTAL ASEO GENERALL |  |  |  | 0
| COSTO DIRECTO |  |  |  | 0 | -7458339574.82
COSTOS INDIRECTOS
| ADMINISTRACION |  |  | 23% | 0
| IMPREVISTOS |  |  | 2% | 0
| UTILIDAD |  |  | 5% | 0
| TOTAL COSTOS DE OBRA DIRECTO + INDIRECTO |  |  |  | 0
IMPLEMENTACIÓN PAPSO
|  | UNIDAD | CANTIDAD | PRECIO | TOTAL
16.01.01 | ADECUACIONES IMPLEMENTACIÓN PROTOCOLO BIOSEGURIDAD | UND | 1 |  | 0
16.01.01 | IMPLEMENTACION PROTOCOLO BIOSEGURIDAD (20PERSONA/ 12MESES) | PERSONA/MES | 360 |  | 0
16.01.01 | PERSONAL DE APOYO CONTROL Y SUPERVISIÓN | MES | 18 |  | 0
| SUBTOTAL IMPLEMENTACIÓN PAPSO |  |  |  | 0
TOTAL OBRA
NOTA: ESTE DOCUMENTO ES UNA HERRAMIENTA DE APOYO, POR LO TANTO ES RESPONSABILIDAD DEL PROPONETE LA VERIFICACIÓN DE LA DESCRIPCION, UNIDAD Y CANTIDAD DE CADA ITEM RESPECTO AL PRESUPUESTO OFICIAL. LA ENTIDAD NO ASUME RESPONSABILIDADES POR OMISIONES Y ERRORES RESPECTO A LA INFORMACIÓN AQUI SUMINISTRADA

## ANA
ANALISIS DE PRECIOS CONSTRUCCIÓN CENTRO DE SALUD LORENZO DE ALDANA EN EL MUNICIPIO DE PASTO DEL DEPARTAMENTO DE NARIÑO
FECHA: ABRIL DE 2021
PRELIMINARES
01.01.01 | SUMINISTRO E INSTALACION VALLA INFORMATIVA 2,5M X 3,5M EN ESTRUCTURA METALICA EN ANGULOS PARA SOPORTE | UNIDAD | RENDIM | PRECIO | EQUIPO | MATERIAL | GENTE | OTROS
01.01.02 | LOCALIZACION Y REPLANTEO | UNIDAD | RENDIM | PRECIO | EQUIPO | MATERIAL | GENTE | OTROS
01.01.03 | CERRAMIENTO EN LAMINA CORRUGADA DE ZINC H=2,1m, PARALES EN MADERA CADA 1.8 M MAX. | UNIDAD | RENDIM | PRECIO | EQUIPO | MATERIAL | GENTE | OTROS
01.01.04 | CAMPAMENTO (36 M2) EN MADERA ORDINARIA, PISO FUNDIDO, CUBIERTA EN TEJA FIBROCEMENTO, CON DOS BAÑOS INDEPENDIENTES, (c/u con lavamanos y sanitario). | UNIDAD | RENDIM | PRECIO | EQUIPO | MATERIAL | GENTE | OTROS
01.01.05 | DEMOLICION CONTRUCCION EXISTENTE, INCLUYE CARGUE, RETIRO DE ESCOMBROS Y PAGO A ESCOMBRERA AUTORIZADA | UNIDAD | RENDIM | PRECIO | EQUIPO | MATERIAL | GENTE | OTROS
01.02.01 | INSTALACION PROVISIONAL RED DE ENERGIA incluye tramites ante ESP | UNIDAD | RENDIM | PRECIO | EQUIPO | MATERIAL | GENTE | OTROS
01.02.02 | INSTALACION PROVISIONAL RED HIDROSANITARIA incluye tramites ante ESP | UNIDAD | RENDIM | PRECIO | EQUIPO | MATERIAL | GENTE | OTROS
01.03.01 | EXCAVACION MECANICA EN MATERIAL COMUN INCLUYE DESALOJO Y PAGO ESCOMBRERA AUTORIZADA | UNIDAD | RENDIM | PRECIO | EQUIPO | MATERIAL | GENTE | OTROS
01.03.02 | EXCAVACION MANUAL CONGLOMERADO HASTA 2 MTS | UNIDAD | RENDIM | PRECIO | EQUIPO | MATERIAL | GENTE | OTROS
01.03.03 | EXCAVACION MANUAL EN MATERIAL COMUN HASTA 2 MTS | UNIDAD | RENDIM | PRECIO | EQUIPO | MATERIAL | GENTE | OTROS
01.03.04 | EXCAVACION MANUAL EN MATERIAL COMUN H> 2 MTS | UNIDAD | RENDIM | PRECIO | EQUIPO | MATERIAL | GENTE | OTROS
01.03.05 | EXCAVACION MANUAL BAJO AGUA HASTA 2 MTS | UNIDAD | RENDIM | PRECIO | EQUIPO | MATERIAL | GENTE | OTROS
01.03.06 | CARGUE Y RETIRO DE ESCOMBROS Y/O MATERIAL DE EXCAVACIÓN INC. ESCOMBRERA AUTORIZADA | UNIDAD | RENDIM | PRECIO | EQUIPO | MATERIAL | GENTE | OTROS
01.03.07 | RELLENO CON MATERIAL DE SITIO, COMPACTADO CON APISONADOR MECANICO | UNIDAD | RENDIM | PRECIO | EQUIPO | MATERIAL | GENTE | OTROS
01.03.08 | RELLENO COMPACTADO CON RECEBO COMÚN, COMPACTADO CON APISONADOR MECANICO | UNIDAD | RENDIM | PRECIO | EQUIPO | MATERIAL | GENTE | OTROS
01.03.09 | ENTIBADO EN MADERA H=3,0 MTS | UNIDAD | RENDIM | PRECIO | EQUIPO | MATERIAL | GENTE | OTROS
CIMENTACIONES
02.01.01 | CONCRETO PREMEZCLADO PARA ZAPATAS 3000 PSI FUNDIDAS A UNA PROF. 1,5 M | UNIDAD | RENDIM | PRECIO | EQUIPO | MATERIAL | GENTE | OTROS
02.01.02 | CONCRETO PREMEZCLADO PARA VIGAS DE AMARRE CIMENTACION DE 0,50m x 0,60m de 3000 PSI | UNIDAD | RENDIM | PRECIO | EQUIPO | MATERIAL | GENTE | OTROS
02.01.03 | CONCRETO PREMEZCLADO PARA VIGAS DE AMARRE CIMENTACION DE 0,30m x 0,60m de 3000 PSI | UNIDAD | RENDIM | PRECIO | EQUIPO | MATERIAL | GENTE | OTROS
02.01.04 | MUROS DE CONTENCION EN CONCRETO PREMEZCLADO DE 3000 PSI E = 0,20 MTS. | UNIDAD | RENDIM | PRECIO | EQUIPO | MATERIAL | GENTE | OTROS
02.01.05 | CONCRETO PREMEZCLADO PARA LOSA DE CONTRAPISO DE 3000 PSI E=0,10 MT. INCLUYE MALLA ELECTROSOLDAD DE 8MM | UNIDAD | RENDIM | PRECIO | EQUIPO | MATERIAL | GENTE | OTROS
02.01.06 | CONCRETO DE LIMPIEZA E = 0,05 M DE 2000 PSI | UNIDAD | RENDIM | PRECIO | EQUIPO | MATERIAL | GENTE | OTROS
02.01.07 | INSTALACION DE PLASTICO CAL 6 PARA IMPERMEABILIZACION MURO DE CONTENCIÓN | UNIDAD | RENDIM | PRECIO | EQUIPO | MATERIAL | GENTE | OTROS
ESTRUCTURA
03.01.01 | CONCRETO PREMEZCLADO PARA COLUMNAS DE 3000 PSI SECCIÓN 0,30 M X 0,30 M | UNIDAD | RENDIM | PRECIO | EQUIPO | MATERIAL | GENTE | OTROS
03.01.02 | CONCRETO PREMEZCLADO PARA COLUMNAS DE 3000 PSI SECCIÓN 0,50 M X 0,50 M | UNIDAD | RENDIM | PRECIO | EQUIPO | MATERIAL | GENTE | OTROS
03.01.03 | CONCRETO PREMEZCLADO PARA COLUMNAS DE 3000 PSI SECCIÓN 0,60 M X 0,60 M | UNIDAD | RENDIM | PRECIO | EQUIPO | MATERIAL | GENTE | OTROS
03.01.04 | CONCRETO PREMEZCLADO PARA VIGAS AEREAS DE 3000 PSI de 0,30 M X 0,50 M | UNIDAD | RENDIM | PRECIO | EQUIPO | MATERIAL | GENTE | OTROS
03.01.05 | CONCRETO PREMEZCLADO PARA VIGAS AEREAS DE 3000 PSI de 0,50 M X 0,50 M | UNIDAD | RENDIM | PRECIO | EQUIPO | MATERIAL | GENTE | OTROS
03.01.06 | CONCRETO PREMEZCLADO PARA VIGAS AEREAS DE 3000 PSI de 0,30 M X 0,60 M | UNIDAD | RENDIM | PRECIO | EQUIPO | MATERIAL | GENTE | OTROS
03.01.07 | CONCRETO PREMEZCLADO PARA VIGAS AEREAS DE 3000 PSI de 0,50 M X 0,60 M | UNIDAD | RENDIM | PRECIO | EQUIPO | MATERIAL | GENTE | OTROS
03.01.08 | CONCRETO PREMEZCLADO PARA VIGUETAS AEREAS DE 3000 PSI de 0,15 M x 0,50 M | UNIDAD | RENDIM | PRECIO | EQUIPO | MATERIAL | GENTE | OTROS
03.01.09 | CONCRETO PREMEZCLADO PARA VIGUETAS AEREAS DE 3000 PSI de 0,20 M x 0,50 M | UNIDAD | RENDIM | PRECIO | EQUIPO | MATERIAL | GENTE | OTROS
03.01.10 | CONCRETO PREMEZCLADO PARA ESCALERA 3000 PSI | UNIDAD | RENDIM | PRECIO | EQUIPO | MATERIAL | GENTE | OTROS
03.01.11 | LOSA DE ENTREPISO EN CONCRETO PREMEZCLADO DE 3000PSI E=10 CM, INCLUYE LAMINA COLABORANTE Y ACERO DE RETRACCION | UNIDAD | RENDIM | PRECIO | EQUIPO | MATERIAL | GENTE | OTROS
03.01.12 | CONCRETO PREMEZCLADO PARA RAMPA VEHICULAR 3000 PSI E=0.20M | UNIDAD | RENDIM | PRECIO | EQUIPO | MATERIAL | GENTE | OTROS
0
03.01.13 | CONCRETO PREMEZCLADO IMPERMEABILIZADO DE 3000 PSI PARA TANQUE DE ALMACENAMIENTO | UNIDAD | RENDIM | PRECIO | EQUIPO | MATERIAL | GENTE | OTROS
03.01.14 | CONCRETO PREMEZCLADO IMPERMEABILIZADO DE 3000 PSI E=0,15 MT.PARA CUBIERTA CUARTO DE MAQUINAS ASCENSOR | UNIDAD | RENDIM | PRECIO | EQUIPO | MATERIAL | GENTE | OTROS
03.01.15 | LOSA PARA CUBIERTA EN CONCRETO PREMEZCLADO IMPERMEABILIZADO DE 3000 PSI E=0,10 MT. INCLUYE LAMINA COLABORANTE Y ACERO DE RETRACCION | UNIDAD | RENDIM | PRECIO | EQUIPO | MATERIAL | GENTE | OTROS
03.02.01 | ESTRUCTURA METALICA PARA LOSA DE ENTREPISO SEGÚN DETALLE ESTRUCTURAL | UNIDAD | RENDIM | PRECIO | EQUIPO | MATERIAL | GENTE | OTROS
03.02.02 | ACERO DE REFUERZO FIGURADO DE 60000 PSI | UNIDAD | RENDIM | PRECIO | EQUIPO | MATERIAL | GENTE | OTROS
03.03.01 | CONCRETO DE 3000 PSI PARA DINTELES DESCOLGADOS 0 ,15 M X 0,20 M | UNIDAD | RENDIM | PRECIO | EQUIPO | MATERIAL | GENTE | OTROS
03.03.02 | MESONES EN CONCRETO DE 2500 PSI. DOBLE MESON CON ACABADO EN GRANITO PULIDO. ANCHO PLACA SUPERIOR 0,26 M Y PLACA INFERIOR 0,55 M (INCLUYEN MEDIA CAÑA, Y FALDON O NARIZ) MUROS LATERLAES (0,55 M X 0,78 M X 0,10) Y MURO FRONTAL (0,98 M X 1,00 M X 0,10 M) REPELLADOS, ESTUCADOS Y PINTADOS POR TODAS LAS CARAS. | UNIDAD | RENDIM | PRECIO | EQUIPO | MATERIAL | GENTE | OTROS
03.03.03 | CARCAMO EN CONCRETO 3000 PSI 0,35 M X 0,50 M INCLUYE REFUERZO, MARCO Y CONTRAMARCO EN ANGULO DE 2" | UNIDAD | RENDIM | PRECIO | EQUIPO | MATERIAL | GENTE | OTROS
03.03.04 | COLUMNETA EN CONCRETO DE 3.000 PSI DE 0.12 M * 0.15 M. PARA CONFINAMIENTO DE ESTRUCTURA . | UNIDAD | RENDIM | PRECIO | EQUIPO | MATERIAL | GENTE | OTROS
03.03.05 | VIGA CINTA DE AMARRE EN CONCRETO DE 3.000 PSI DE 0.12 M * 0.15 M. PARA CONFINAMIENTO DE ESTRUCTURA | UNIDAD | RENDIM | PRECIO | EQUIPO | MATERIAL | GENTE | OTROS
03.03.06 | MESONES EN CONCRETO DE 2500 PSI, DOBLE MESON ACABADO EN MARMOL. ANCHO PLACA SUPERIOR 0,26 M Y PLACA INFERIOR 0,55 M (INCLUYEN MEDIA CAÑA, Y FALDON O NARIZ) MUROS LATERLAES (0,55 M X 0,78 M X 0,10) Y MURO FRONTAL (0,98 M X 1,00 M X 0,10 M) REPELLADOS, ESTUCADOS Y PINTADOS POR TODAS LAS CARAS | UNIDAD | RENDIM | PRECIO | EQUIPO | MATERIAL | GENTE | OTROS
03.03.07 | CONCRETO ESCOBEADO PARA ANDENES DE 2500PSI E= 0.10 M. INCLUYE MALLA ELECTROSOLDADA 5MM | UNIDAD | RENDIM | PRECIO | EQUIPO | MATERIAL | GENTE | OTROS
03.03.08 | SARDINELES EN CONCRETO 2500 PSI 0,12 M X 0,20 M, INCLUYE ACERO DE REFUERZO | UNIDAD | RENDIM | PRECIO | EQUIPO | MATERIAL | GENTE | OTROS
INSTALACIONES HIDROSANITARIAS, GAS Y RED DE INCENDIO
04.01.01 | PUNTO HIDRAULICO TUBERIA PRESION PVC AGUA FRIA 1/2" | UNIDAD | RENDIM | PRECIO | EQUIPO | MATERIAL | GENTE | OTROS
04.02.01 | PUNTO SANITARIO DE 2¨ | UNIDAD | RENDIM | PRECIO | EQUIPO | MATERIAL | GENTE | OTROS
04.02.02 | PUNTO SANITARIO DE 3¨ | UNIDAD | RENDIM | PRECIO | EQUIPO | MATERIAL | GENTE | OTROS
04.02.03 | PUNTO SANITARIO DE 4¨ | UNIDAD | RENDIM | PRECIO | EQUIPO | MATERIAL | GENTE | OTROS
04.03.01 | TUBERIA PVCP RDE 13,5 1/2¨ INCLUYE ACCESORIOS | UNIDAD | RENDIM | PRECIO | EQUIPO | MATERIAL | GENTE | OTROS
04.03.02 | TUBERIA PVCP RDE 11 3/4¨ INCLUYE ACCESORIOS | UNIDAD | RENDIM | PRECIO | EQUIPO | MATERIAL | GENTE | OTROS
04.03.03 | TUBERIA PVCP RDE 13.5 1¨ INCLUYE ACCESORIOS | UNIDAD | RENDIM | PRECIO | EQUIPO | MATERIAL | GENTE | OTROS
04.03.04 | TUBERIA PVCP RDE 21 1-1/4¨ INCLUYE ACCESORIOS | UNIDAD | RENDIM | PRECIO | EQUIPO | MATERIAL | GENTE | OTROS
04.03.05 | TUBERIA PVCP RDE 21 1- 1/2¨ INCLUYE ACCESORIOS | UNIDAD | RENDIM | PRECIO | EQUIPO | MATERIAL | GENTE | OTROS
04.03.06 | TUBERIA PVCP RDE 21 2¨ INCLUYE ACCESORIOS | UNIDAD | RENDIM | PRECIO | EQUIPO | MATERIAL | GENTE | OTROS
04.03.07 | TUBERIA PVCS 2¨ INCLUYE ACCESORIOS | UNIDAD | RENDIM | PRECIO | EQUIPO | MATERIAL | GENTE | OTROS
04.03.08 | TUBERIA PVCS 3¨ INCLUYE ACCESORIOS | UNIDAD | RENDIM | PRECIO | EQUIPO | MATERIAL | GENTE | OTROS
04.03.09 | TUBERIA PVCS 4¨ INCLUYE ACCESORIOS | UNIDAD | RENDIM | PRECIO | EQUIPO | MATERIAL | GENTE | OTROS
04.03.10 | TUBERIA PVCS 6¨ INCLUYE ACCESORIOS | UNIDAD | RENDIM | PRECIO | EQUIPO | MATERIAL | GENTE | OTROS
04.03.11 | TUBERIA NOVAFORT 160MM INCLUYE ACCESORIOS | UNIDAD | RENDIM | PRECIO | EQUIPO | MATERIAL | GENTE | OTROS
04.03.12 | TUBERIA NOVAFORT 200MM INCLUYE ACCESORIOS | UNIDAD | RENDIM | PRECIO | EQUIPO | MATERIAL | GENTE | OTROS
04.03.13 | TUBERÍA PVC PARA VENTILACIÓN DIÁMETRO 2" INCLUYE ACCESORIOS | UNIDAD | RENDIM | PRECIO | EQUIPO | MATERIAL | GENTE | OTROS
04.03.14 | TUBERÍA PVC PARA VENTILACIÓN DIÁMETRO 3" INCLUYE ACCESORIOS | UNIDAD | RENDIM | PRECIO | EQUIPO | MATERIAL | GENTE | OTROS
04.03.15 | EMPATE A RED EXISTENTE EN PVC-S 6" | UNIDAD | RENDIM | PRECIO | EQUIPO | MATERIAL | GENTE | OTROS
04.04.01 | VÁLVULA DE COMPUERTA DIÁMETRO 2" HF EXTREMO BRIDA | UNIDAD | RENDIM | PRECIO | EQUIPO | MATERIAL | GENTE | OTROS
04.04.02 | REGISTRO DE CORTE TIPO PESADO EN COBRE DIAM. 1/2" | UNIDAD | RENDIM | PRECIO | EQUIPO | MATERIAL | GENTE | OTROS
04.04.03 | REGISTRO DE CORTE TIPO PESADO EN COBRE DIAM. 3/4" | UNIDAD | RENDIM | PRECIO | EQUIPO | MATERIAL | GENTE | OTROS
04.04.04 | REGISTRO DE CORTE TIPO PESADO EN COBRE DIAM. 1" | UNIDAD | RENDIM | PRECIO | EQUIPO | MATERIAL | GENTE | OTROS
04.04.05 | REGISTRO CORTINA EN COBRE DIAM. 1 1/4" | UNIDAD | RENDIM | PRECIO | EQUIPO | MATERIAL | GENTE | OTROS
04.04.06 | REGISTRO DE CORTE TIPO PESADO DIAM. 2 1/2" | UNIDAD | RENDIM | PRECIO | EQUIPO | MATERIAL | GENTE | OTROS
04.04.07 | LLAVE DE PASO DIAM. 1 1/2" | UNIDAD | RENDIM | PRECIO | EQUIPO | MATERIAL | GENTE | OTROS
04.04.08 | VALVULA DESAIREADORA | UNIDAD | RENDIM | PRECIO | EQUIPO | MATERIAL | GENTE | OTROS
04.04.09 | FILTRO TIPO Y DE 1 1/2" | UNIDAD | RENDIM | PRECIO | EQUIPO | MATERIAL | GENTE | OTROS
04.04.10 | EQUIPO HIDRONEUMÁTICO CON 2 BOMBAS DE 3HP, TANQUE DE 300 LITROS, POTENCIA 40 - 60 PSI | UNIDAD | RENDIM | PRECIO | EQUIPO | MATERIAL | GENTE | OTROS
04.04.11 | SISTEMA EYECTOR CUARTO DE MAQUINAS - MOTOBOMBA SUMERGIBLE DE 1 HP - 1 TABLERO DE CONTROL PARA DOS BOMBAS SUMERGIBLES CON ALARMA AUDIBLE | UNIDAD | RENDIM | PRECIO | EQUIPO | MATERIAL | GENTE | OTROS
04.04.12 | LLAVE TERMINAL DE 1/2" PARA ACOPLE. APARATOS SANITARIOS | UNIDAD | RENDIM | PRECIO | EQUIPO | MATERIAL | GENTE | OTROS
04.04.13 | REJILLA DE PISO CON SOSCO DE 3¨ | UNIDAD | RENDIM | PRECIO | EQUIPO | MATERIAL | GENTE | OTROS
04.05.01 | TUBERIA CPVC 1 1/4" INCLUYE ACCESORIOS | UNIDAD | RENDIM | PRECIO | EQUIPO | MATERIAL | GENTE | OTROS
04.05.02 | TUBERIA CPVC 1" INCLUYE ACCESORIOS | UNIDAD | RENDIM | PRECIO | EQUIPO | MATERIAL | GENTE | OTROS
04.05.03 | TUBERIA CPVC 3/4" INCLUYE ACCESORIOS | UNIDAD | RENDIM | PRECIO | EQUIPO | MATERIAL | GENTE | OTROS
04.05.04 | TUBERIA CPVC 1/2" INCLUYE ACCESORIOS | UNIDAD | RENDIM | PRECIO | EQUIPO | MATERIAL | GENTE | OTROS
04.05.05 | TUBERIA DE COBRE TIPO L 1 1/4". INCLUYE ACCESORIOS Y AISLAMIENTO TERMICO | UNIDAD | RENDIM | PRECIO | EQUIPO | MATERIAL | GENTE | OTROS
04.05.06 | TUBERIA DE COBRE TIPO L 3/4". INCLUYE ACCESORIOS Y AISLAMIENTO TERMICO | UNIDAD | RENDIM | PRECIO | EQUIPO | MATERIAL | GENTE | OTROS
04.05.07 | TUBERIA DE COBRE TIPO L 1". INCLUYE ACCESORIOS Y AISLAMIENTO TERMICO | UNIDAD | RENDIM | PRECIO | EQUIPO | MATERIAL | GENTE | OTROS
04.06.01 | BOMBA DE RECIRCULACION 1/2" (MOTOBOMBA SUMERGIBLE DE 1 HP - 1 TABLERO DE CONTROL PARA DOS BOMBAS SUMERGIBLES CON ALARMA AUDIBLE) | UNIDAD | RENDIM | PRECIO | EQUIPO | MATERIAL | GENTE | OTROS
04.06.02 | VALVULA DE ALIVIO 1/2" | UNIDAD | RENDIM | PRECIO | EQUIPO | MATERIAL | GENTE | OTROS
04.06.03 | VALVULA CHEQUE 1 1/4" | UNIDAD | RENDIM | PRECIO | EQUIPO | MATERIAL | GENTE | OTROS
04.06.04 | SUMINISTRO E INSTALACION CENTRAL DE CALENTAMIENTO A GAS 500 LTS, PARA SUMINITRO AGUA CALIENTE SIMULTANEA HASTA 40 PUNTOS> | UNIDAD | RENDIM | PRECIO | EQUIPO | MATERIAL | GENTE | OTROS
04.06.05 | TABLERO CONTROL DE TEMPERATURA RED CON CAJA EN LAMINA EN COLD ROLLED | UNIDAD | RENDIM | PRECIO | EQUIPO | MATERIAL | GENTE | OTROS
04.07.01 | PUNTO AGUA CALIENTE 1 1/4" EN TUBERIA DE COBRE TIPO L PARA CENTRAL DE CALENTAMIENTO | UNIDAD | RENDIM | PRECIO | EQUIPO | MATERIAL | GENTE | OTROS
04.07.02 | PUNTO AGUA CALIENTE 1/2" INCLUYE ACCESORIOS | UNIDAD | RENDIM | PRECIO | EQUIPO | MATERIAL | GENTE | OTROS
04.07.03 | PUNTO DESAIREADORAS 1" INCLUYE ACCESORIOS | UNIDAD | RENDIM | PRECIO | EQUIPO | MATERIAL | GENTE | OTROS
04.08.01 | TUBERÍA PVC AGUAS LLUVIAS DIÁMETRO 6" INCLUYE ACCESORIOS | UNIDAD | RENDIM | PRECIO | EQUIPO | MATERIAL | GENTE | OTROS
04.08.02 | TUBERÍA PVC AGUAS LLUVIAS DIÁMETRO 4" INCLUYE ACCESORIOS | UNIDAD | RENDIM | PRECIO | EQUIPO | MATERIAL | GENTE | OTROS
04.08.03 | TUBERÍA PVC AGUAS LLUVIAS DIÁMETRO 3" INCLUYE ACCESORIOS | UNIDAD | RENDIM | PRECIO | EQUIPO | MATERIAL | GENTE | OTROS
04.08.04 | FILTRO DRENANTE DETRÁS DE MURO CON GEOTEXTIL NT 1600 0,50M X 1,20 M INCLUYE EXCAVACION Y TUBERIA DE DRENAJE | UNIDAD | RENDIM | PRECIO | EQUIPO | MATERIAL | GENTE | OTROS
04.09.01 | SUMINISTRO E INSTALACION DE SANITARIO INSTITUCIONAL INCLUYE GRIFERIA | UNIDAD | RENDIM | PRECIO | EQUIPO | MATERIAL | GENTE | OTROS
04.09.02 | SUMINISTRO E INSTALACION DE LAVAMANOS BLANCO CON PEDESTAL INCLUYE GRIFERIA | UNIDAD | RENDIM | PRECIO | EQUIPO | MATERIAL | GENTE | OTROS
04.09.03 | SUMINISTRO E INSTALACION DE LAVAMANOS TIPO INSTITUCIONAL PARA SOBREPONER INCLUYE GRIFERIA | UNIDAD | RENDIM | PRECIO | EQUIPO | MATERIAL | GENTE | OTROS
04.09.04 | SUMINISTRO E INSTALACION DE ORINAL MEDIANO TIPO INSTITUCIONAL INCLUYE GRIFERIA | UNIDAD | RENDIM | PRECIO | EQUIPO | MATERIAL | GENTE | OTROS
04.09.05 | SUMINISTRO E INSTALACION DE DUCHA CON MEZCLADOR | UNIDAD | RENDIM | PRECIO | EQUIPO | MATERIAL | GENTE | OTROS
04.09.06 | SUMINISTRO E INSTALACION DE DUCHA TELEFONO | UNIDAD | RENDIM | PRECIO | EQUIPO | MATERIAL | GENTE | OTROS
04.09.07 | POCETA DE ASEO FUNDIDA EN SITIO, CONCRETO 3000 PSI DE 0,60 M X 0,60 M, ENCHAPADA, INCLUYE LLAVE TERMINAL DE 1/2" TIPO JARDIN | UNIDAD | RENDIM | PRECIO | EQUIPO | MATERIAL | GENTE | OTROS
04.09.08 | SUMINISTRO E INSTALACIÒN LAVAPLATOS EN ACERO INOXIDABLE DE 0,50 M X 0,40 M INCLUYE GRIFERIA. | UNIDAD | RENDIM | PRECIO | EQUIPO | MATERIAL | GENTE | OTROS
04.09.09 | SUMINISTRO E INSTALACIÒN LAVAOJOS | UNIDAD | RENDIM | PRECIO | EQUIPO | MATERIAL | GENTE | OTROS
04.09.10 | SUMINISTRO E INSTALACIÒN POCETAS EN ACERO INOXIDABLE DE 0,57 M x 0,55 M INCLUYE GRIFERIA, PARA LABORATORIO | UNIDAD | RENDIM | PRECIO | EQUIPO | MATERIAL | GENTE | OTROS
04.10.01 | SUMINISTRO GABINETE CLASE III, EMPOTRADO | UNIDAD | RENDIM | PRECIO | EQUIPO | MATERIAL | GENTE | OTROS
04.10.02 | SUMINISTRO E INSTALACIÓN DE ROCIADORES COLGANTE EMPOTRADO 1/2"/13MM | UNIDAD | RENDIM | PRECIO | EQUIPO | MATERIAL | GENTE | OTROS
04.10.03 | SUMINISTRO E INSTALACIÓN DE TUBERIA ACERO AL CARBON CLASE SCH40 1" INCLUYE SOPORTE TIPO PERA Y ACCESORIOS | UNIDAD | RENDIM | PRECIO | EQUIPO | MATERIAL | GENTE | OTROS
04.10.04 | SUMINISTRO E INSTALACIÓN DE TUBERIA ACERO AL CARBON CLASE SCH40 1 1/4" INCLUYE SOPORTE TIPO PERA Y ACCESORIOS | UNIDAD | RENDIM | PRECIO | EQUIPO | MATERIAL | GENTE | OTROS
04.10.05 | SUMINISTRO E INSTALACIÓN DE TUBERIA ACERO AL CARBON CLASE SCH40 1 1/2" INCLUYE SOPORTE TIPO PERA Y ACCESORIOS | UNIDAD | RENDIM | PRECIO | EQUIPO | MATERIAL | GENTE | OTROS
04.10.06 | SUMINISTRO E INSTALACIÓN DE TUBERIA DE ACERO AL CARBON CLASE SCH40 2" INCLUYE SOPORTE TIPO PERA Y ACCESORIOS | UNIDAD | RENDIM | PRECIO | EQUIPO | MATERIAL | GENTE | OTROS
04.10.07 | SUMINISTRO E INSTALACIÓN DE TUBERIA DE ACERO AL CARBON CLASE SCH40 2 1/2" INCLUYE SOPORTE TIPO PERA Y ACCESORIOS | UNIDAD | RENDIM | PRECIO | EQUIPO | MATERIAL | GENTE | OTROS
04.10.08 | SUMINISTRO E INSTALACIÓN DE TUBERIA DE ACERO AL CARBON CLASE SCH40 3" INCLUYE SOPORTE TIPO PERA Y ACCESORIOS | UNIDAD | RENDIM | PRECIO | EQUIPO | MATERIAL | GENTE | OTROS
04.10.09 | SUMINISTRO E INSTALACIÓN DE TUBERIA DE ACERO AL CARBON CLASE SCH40 4" INCLUYE SOPORTE TIPO PERA Y ACCESORIOS | UNIDAD | RENDIM | PRECIO | EQUIPO | MATERIAL | GENTE | OTROS
04.10.10 | SUMINISTRO E INSTALACIÓN DE ESTACION DE CONTROL CONTRA INCENDIOS D= 2-1/2" INCLUYE ACCESORIOS | UNIDAD | RENDIM | PRECIO | EQUIPO | MATERIAL | GENTE | OTROS
04.10.11 | SUMINISTRO E INSTALACIÓN DE SIAMESA EN BRONCE D= 4" INCLUYE ACCESORIOS | UNIDAD | RENDIM | PRECIO | EQUIPO | MATERIAL | GENTE | OTROS
04.10.12 | VALVULA DE CHEQUE DE 1 1/2¨ | UNIDAD | RENDIM | PRECIO | EQUIPO | MATERIAL | GENTE | OTROS
04.10.13 | BOMBA CONTRA INCENDIO ELECTRICA 300GPM 145 PSI COMPUESTO POR BOMBA PRINCIPAL Y BOMBA JOCKEY DEBE CUMPLIR CON NFPA20 | UNIDAD | RENDIM | PRECIO | EQUIPO | MATERIAL | GENTE | OTROS
04.11.01 | MACRO MEDIDOR D= 1 1/2" | UNIDAD | RENDIM | PRECIO | EQUIPO | MATERIAL | GENTE | OTROS
04.11.02 | CHEQUE HIDRORANURADO DE 3” | UNIDAD | RENDIM | PRECIO | EQUIPO | MATERIAL | GENTE | OTROS
1560000
04.11.03 | VALVULA PRUEBA Y DRENAJE 1-1/4” | UNIDAD | RENDIM | PRECIO | EQUIPO | MATERIAL | GENTE | OTROS
04.12.01 | CAJA DE INSPECCION SANITARIA DE 0,60 M X 0,60 X 0,60 M INCLUYE TAPA Y REPELLO IMPERMEABILIZADO | UNIDAD | RENDIM | PRECIO | EQUIPO | MATERIAL | GENTE | OTROS
04.12.02 | CAJA DE INSPECCION SANITARIA DE 0,80 M X 0,80 M X 0,80 M INCLUYE TAPA Y REPELLO IMPERMEABILIZADO | UNIDAD | RENDIM | PRECIO | EQUIPO | MATERIAL | GENTE | OTROS
04.12.03 | DISEÑO, CONSTRUCCIÓN Y/ O DOTACIÓN PTAR (INC. INSTALACIONES HIDROSANITARIAS, POZO EYECTOR Y CONEXIÓN FINAL A LA RED PÚBLICA ) | UNIDAD | RENDIM | PRECIO | EQUIPO | MATERIAL | GENTE | OTROS
04.12.04 | TAPA REGISTRO 0,15 M X 0,15 M | UNIDAD | RENDIM | PRECIO | EQUIPO | MATERIAL | GENTE | OTROS
INSTALACIONES VENTILACION MECANICA Y AIRE ACONDICIONADO
EQUIPOS Aire Acondicionado
06,01,01 | UNIDAD DE VOLUMEN VARIABLE DE REFRIGERACIÓN EXTERIOR DE 12 HP MODULAR. 220/3P. | UNIDAD | RENDIM | PRECIO | EQUIPO | MATERIAL | GENTE | OTROS
06,01,02 | UNIDAD DE VOLUMEN VARIABLE DE REFRIGERACIÓN EXTERIOR DE 10 HP MODULAR. 220/3P. | UNIDAD | RENDIM | PRECIO | EQUIPO | MATERIAL | GENTE | OTROS
06,01,03 | UNIDAD MULTIVARIABLE DE REFRIGERACIÓN EXTERIOR DE 5 HP. 220/3P | UNIDAD | RENDIM | PRECIO | EQUIPO | MATERIAL | GENTE | OTROS
06,01,04 | MNSP-01. 12000 Btu/hora.220 vac Área Ecografía | UNIDAD | RENDIM | PRECIO | EQUIPO | MATERIAL | GENTE | OTROS
06,01,05 | MNSP-01. 24000 btu/hora 220 vac. Área de cuarto sistemas | UNIDAD | RENDIM | PRECIO | EQUIPO | MATERIAL | GENTE | OTROS
UNIDADES MANEJADORAS DE AIRES (INTEMPERIE ACERO 304) CON FILTRAJES Y SERPENTINES
06,02,01 | UMA-01. DP-DX. 2100 CFM. A INTEMPERIE. CAIDA DE PRESIÓN TOTAL DE 3,2" IN CA. 220/3P. SECCIÓN FILTROS 35%,65%,85%, HEPA 99,97". CAPACIDAD FRIGORIFICA 48 MBTH. CON MODULO DE CONTROL Y SENSORES DE T° VISOR DE TEMPERATURA Y PRESIÓN FILTROS. AREA A SERVIR. ESTERILIZACIÓN | UNIDAD | RENDIM | PRECIO | EQUIPO | MATERIAL | GENTE | OTROS
06,02,02 | UMA-02. DP-DX. 3600 CFM. CAIDA DE PRESIÓN TOTAL DE 2,6" IN CA. 220/3P. SECCIÓN FILTROS 35%,65%,85%, . CAPACIDAD FRIGORIFICA 98 MBTH.CON MODULO DE CONTROL , VARIADOR DE VELOCIDAD Y SENSORES DE T° VISOR DE TEMPERATURA Y PRESIÓN FILTROS. AREA A SERVIR. PROCEDIMIENTOS, EDA,ERA | UNIDAD | RENDIM | PRECIO | EQUIPO | MATERIAL | GENTE | OTROS
06,02,03 | UMA-03. DP-DX. 4000 CFM. CAIDA DE PRESIÓN TOTAL DE 3,2" IN CA. SECCIÓN FILTROS 35%,65%,85%,". CAPACIDAD FRIGORIFICA 108 MBTH CON MODULO DE CONTROL, VARIADOR DE VELOCIDAD Y SENSORES DE T° VISOR DE TEMPERATURA Y PRESIÓN FILTROS. AREA A SERVIR. LABORATORIO | UNIDAD | RENDIM | PRECIO | EQUIPO | MATERIAL | GENTE | OTROS
06,02,04 | UMA-04- 05 DP-P2-04, PARED SENCILLA (intemperie) tipo caja ,ventilador centrifugo 1600CFM .2.2 in wg. 220/3/60 área SUMINISTRO AISLADOS 7 Con sistema filtro merv 11. Merv 14. merv 17. (22 x 22 x 6").Incluyen bases VARIADOR DE VELOCIDAD soportes | UNIDAD | RENDIM | PRECIO | EQUIPO | MATERIAL | GENTE | OTROS
06,03,01 | VCE- ST-01, PARED SENCILLA (intemperie) tipo caja ,ventilador centrifugo 1200 CFM .1.4 in wg. 220/3/60 área DEPOSITO CADAVERES. Sótano. Con sistema filtro merv 11. merv 17 HEPAS (22 x 22 x 4") Incluyen bases soportes | UNIDAD | RENDIM | PRECIO | EQUIPO | MATERIAL | GENTE | OTROS
06,03,02 | VCE-P1-02, PARED SENCILLA (intemperie) tipo caja ,ventilador centrifugo 2600CFM .1.1 in wg. 220/3/60 área extracción Laboratorio. Con sistema filtro merv 11. (22 x 22 x 4").Incluyen bases soportes | UNIDAD | RENDIM | PRECIO | EQUIPO | MATERIAL | GENTE | OTROS
06,03,03 | VCE-P2-03, PARED SENCILLA (intemperie) tipo caja ,ventilador centrifugo 2600CFM .1.1 in wg. 220/3/60 área extracción baños 2 piso. Con sistema filtro merv 11. (22 x 22 x 4").Incluyen bases soportes | UNIDAD | RENDIM | PRECIO | EQUIPO | MATERIAL | GENTE | OTROS
06,03,04 | VCE-P2-04, PARED SENCILLA (intemperie) tipo caja ,ventilador centrifugo 1800CFM .1.4 in wg. 220/3/60 área extracción AISLADOS 7 Con sistema filtro merv 11. merv 17. (22 x 22 x 6").Incluyen bases soportes | UNIDAD | RENDIM | PRECIO | EQUIPO | MATERIAL | GENTE | OTROS
06,03,05 | VCE-P1-06, PARED SENCILLA (intemperie) tipo caja ,ventilador centrifugo 3500CFM .1.8 in wg. 220/3/60 área extracción Laboratorio. Con sistema filtro merv 11.Incluyen bases soportes | UNIDAD | RENDIM | PRECIO | EQUIPO | MATERIAL | GENTE | OTROS
06,03,06 | VCE-P2-06, PARED SENCILLA (intemperie) tipo caja ,ventilador centrifugo 1800CFM .1.4 in wg. 220/3/60 área extracción AISLADOS 1 Con sistema filtro merv 11. merv 17. (22 x 22 x 6").Incluyen bases soportes | UNIDAD | RENDIM | PRECIO | EQUIPO | MATERIAL | GENTE | OTROS
UNIDADES VENTILADORAS TIPO HELICOCENTRIFUGOS PARA INTERIORES
06,04,01 | VHC-01.ventilador helico centrifugo 650 cfm 120/1/60 área 1 piso . Baños | UNIDAD | RENDIM | PRECIO | EQUIPO | MATERIAL | GENTE | OTROS
06,04,02 | VHC-02.ventilador helico centrifugo 450 cfm 120/1/60 área 1 piso . Baños | UNIDAD | RENDIM | PRECIO | EQUIPO | MATERIAL | GENTE | OTROS
06,04,03 | VHC-03.ventilador helico centrifugo 850 cfm 120/1/60 área 1 piso . Baños | UNIDAD | RENDIM | PRECIO | EQUIPO | MATERIAL | GENTE | OTROS
CONDUCTOS METALICOS HS Y NO- METALICOS POLISOCIANURATO
06,05,01 | Ducto en lamina galvanizada calibre 26, según planos y especificaciones Enchaquetado descargas unidades exterior | UNIDAD | RENDIM | PRECIO | EQUIPO | MATERIAL | GENTE | OTROS
06,05,02 | Ducto en lamina galvanizada calibre 24, según planos y especificaciones para Extracción de sótano. Sótano + descargas unidades exterior | UNIDAD | RENDIM | PRECIO | EQUIPO | MATERIAL | GENTE | OTROS
06,05,03 | Ducto en lamina Polisocianurto 1.1/2" con doble cara aluminio, según planos y especificaciones para suministro y retorno aires esterilización | UNIDAD | RENDIM | PRECIO | EQUIPO | MATERIAL | GENTE | OTROS
06,05,04 | Aislamiento ducto wrapp. 1.1/2 fibra de vidrio con foil de aluminio | UNIDAD | RENDIM | PRECIO | EQUIPO | MATERIAL | GENTE | OTROS
REJILLAS Y DIFUSORES
06,06,01 | Difusor de suministro 12" x 12", cuatro vías, dámper regulador de volumen tipo , color blanco. 220 cfm | UNIDAD | RENDIM | PRECIO | EQUIPO | MATERIAL | GENTE | OTROS
06,06,02 | Difusor de suministro 9" x 9", cuatro vías, dámper regulador de volumen , color blanco. 180 cfm | UNIDAD | RENDIM | PRECIO | EQUIPO | MATERIAL | GENTE | OTROS
06,06,03 | Rejillas de extracción aires 16"x 14" .con dámper de regulación de volumen tipo cubo color Blanca. 220 cfm | UNIDAD | RENDIM | PRECIO | EQUIPO | MATERIAL | GENTE | OTROS
06,06,04 | Rejillas de extracción aires 12"x 10" .con dámper de regulación aletas opuestas color blanco. | UNIDAD | RENDIM | PRECIO | EQUIPO | MATERIAL | GENTE | OTROS
06,06,05 | Rejillas de extracción aires 10"x 10" .con dámper de regulación aletas opuestas color blanco. | UNIDAD | RENDIM | PRECIO | EQUIPO | MATERIAL | GENTE | OTROS
06,06,06 | Rejillas de extracción aires 8"x 8" .con dámper de regulación aletas opuestas color blanco. Tipo cubo. 100 cfm | UNIDAD | RENDIM | PRECIO | EQUIPO | MATERIAL | GENTE | OTROS
06,06,07 | Rejillas de extracción aires 6"x 6" .con dámper de regulación aletas opuestas color blanco. Tipo cubo. 100 cfm | UNIDAD | RENDIM | PRECIO | EQUIPO | MATERIAL | GENTE | OTROS
06,06,08 | Rejillas a fachada. Persianas 12" x 10" W | UNIDAD | RENDIM | PRECIO | EQUIPO | MATERIAL | GENTE | OTROS
SISTEMAS DE TUBERIAS DE COBRE TIPO L . REFRIGERANTES Y ACCESORIOS
06,07,01 | Tubería de cobre 1.1/4"+ aislante Rubatex. Acople equipos -UMAS-VRF | UNIDAD | RENDIM | PRECIO | EQUIPO | MATERIAL | GENTE | OTROS
06,07,02 | Tubería de cobre 3/4"+ aislante Rubatex. Acople equipos -UMAS-VRF | UNIDAD | RENDIM | PRECIO | EQUIPO | MATERIAL | GENTE | OTROS
06,07,03 | Tubería de cobre 5/8"+ aislante Rubatex. Acople equipos -UMAS-VRF | UNIDAD | RENDIM | PRECIO | EQUIPO | MATERIAL | GENTE | OTROS
06,07,04 | Tubería de cobre 1/2"+ aislante Rubatex. Acople equipos -UMAS-VRF | UNIDAD | RENDIM | PRECIO | EQUIPO | MATERIAL | GENTE | OTROS
06,07,05 | Tubería de cobre 3/8"+ aislante Rubatex. Acople equipos -UMAS-VRF | UNIDAD | RENDIM | PRECIO | EQUIPO | MATERIAL | GENTE | OTROS
06,07,06 | Tubería de cobre 1/4"+ aislante Rubatex. Acople equipos -UMAS-VRF | UNIDAD | RENDIM | PRECIO | EQUIPO | MATERIAL | GENTE | OTROS
06,07,07 | Accesorios de tuberías de cobre Y_BRANCH . 1.1/4 "x 1.1/4" x 7/8" | UNIDAD | RENDIM | PRECIO | EQUIPO | MATERIAL | GENTE | OTROS
06,07,08 | Accesorios de tuberías de cobre Y_BRANCH . 1.1/4 "x 7/8 x 7/8" | UNIDAD | RENDIM | PRECIO | EQUIPO | MATERIAL | GENTE | OTROS
06,07,09 | Accesorios de tuberías de cobre Y_BRANCH . 1/2 "x 1/2" x 1/2" | UNIDAD | RENDIM | PRECIO | EQUIPO | MATERIAL | GENTE | OTROS
06,07,10 | Accesorios de tuberías de cobre Y_BRANCH . 1/2 "x 3/8" x 3/8" | UNIDAD | RENDIM | PRECIO | EQUIPO | MATERIAL | GENTE | OTROS
06,07,11 | filtros desecantes + válvulas mariposa + mirillas de liquido + Racores 1/2" x 1/2" | UNIDAD | RENDIM | PRECIO | EQUIPO | MATERIAL | GENTE | OTROS
06,07,12 | Gas refrigerante R-410a. X 30 Lbs | UNIDAD | RENDIM | PRECIO | EQUIPO | MATERIAL | GENTE | OTROS
SISTEMAS DE CONTROL Y TABLEROS ELECTRICOS TAA.
06,08,01 | Controlador supervisor de red para 63 puntos 160 x 32 módulos | UNIDAD | RENDIM | PRECIO | EQUIPO | MATERIAL | GENTE | OTROS
06,08,02 | Modulo de control programable | UNIDAD | RENDIM | PRECIO | EQUIPO | MATERIAL | GENTE | OTROS
06,08,03 | Sensor de temperatura, montaje en zona | UNIDAD | RENDIM | PRECIO | EQUIPO | MATERIAL | GENTE | OTROS
06,08,04 | Termostato de zona comunicable | UNIDAD | RENDIM | PRECIO | EQUIPO | MATERIAL | GENTE | OTROS
06,08,05 | Sensor de temperatura para montaje en tubería. | UNIDAD | RENDIM | PRECIO | EQUIPO | MATERIAL | GENTE | OTROS
06,08,06 | Tablero de control, 45 circuitos. incluye Protectores fases, de bobinas, minibreaks, arrancadores, muletillas | UNIDAD | RENDIM | PRECIO | EQUIPO | MATERIAL | GENTE | OTROS
06,08,07 | Tablero de control, incluye transformadores 24 vac 150 va | UNIDAD | RENDIM | PRECIO | EQUIPO | MATERIAL | GENTE | OTROS
SUPERVISIÓN, CONTROL Y ARRANQUES
06,09,01 | SERVICIOS ESPECIALIZADOS DE ARRANQUES, PROTOCOLOS Y AJUSTES SISTEMAS | UNIDAD | RENDIM | PRECIO | EQUIPO | MATERIAL | GENTE | OTROS
INSTALACIONES GASES MEDICINALES
TUBERIAS Y ACCESORIOS
07.01.02 | SUMINISTRO E INSTALACION TUBERIA DE COBRE TIPO K DE 3/4¨ | UNIDAD | RENDIM | PRECIO | EQUIPO | MATERIAL | GENTE | OTROS
07.01.03 | SUMINISTRO E INSTALACION TUBERIA DE COBRE TIPO K DE 1¨ | UNIDAD | RENDIM | PRECIO | EQUIPO | MATERIAL | GENTE | OTROS
07.01.04 | SUMINISTRO E INSTALACION TUBERIA DE COBRE TIPO K DE 1 - 1/2¨ | UNIDAD | RENDIM | PRECIO | EQUIPO | MATERIAL | GENTE | OTROS
VALVULAS PARA AIRE, OXIGENO Y VACIO
07.02.01 | SUMINISTRO E INSTALACION DE VALVULA DE CORTE LISA CON RACOR ROSCA Y SOLDEO DE 1/2" | UNIDAD | RENDIM | PRECIO | EQUIPO | MATERIAL | GENTE | OTROS
07.02.02 | SUMINISTRO E INSTALACION DE VALVULA DE CORTE LISA CON RACOR ROSCA Y SOLDEO DE 3/4" | UNIDAD | RENDIM | PRECIO | EQUIPO | MATERIAL | GENTE | OTROS
07.02.03 | VALVULA EN ACERO INOXIDABLE CON RACOR ROSCA Y SOLDEO DE 1 " | UNIDAD | RENDIM | PRECIO | EQUIPO | MATERIAL | GENTE | OTROS
07.02.04 | VALVULA EN ACERO INOXIDABLE CON RACOR ROSCA Y SOLDEO DE 1 1/2" | UNIDAD | RENDIM | PRECIO | EQUIPO | MATERIAL | GENTE | OTROS
07.02.05 | SUMINISTRO Y ENSAMBLE ESPECIAL DE UNA UNIDAD DE REGULACION DOBLE PARA RED DE OXIGENO CENTRAL DE OXIGENO | UNIDAD | RENDIM | PRECIO | EQUIPO | MATERIAL | GENTE | OTROS
RED DE EVACUACION DE GASES
07.03.01 | SUMINISTRO E INSTALACION TOMAS DE PARED CHEQUE DE RETENCION PARA OXIGENO TIPO CHEMETRON O WHITE O SIMILAR | UNIDAD | RENDIM | PRECIO | EQUIPO | MATERIAL | GENTE | OTROS
07.03.02 | SUMINISTRO E INSTALACION TOMAS DE PARED CHEQUE DE RETENCION PARA VACIO TIPO CHEMETRON O WUITE O SIMILAR | UNIDAD | RENDIM | PRECIO | EQUIPO | MATERIAL | GENTE | OTROS
UNIDADES DE REGULACION PARA GASES (MANIFOLD)
07,04,01 | SUMINISTRO E INSTALACION DE MANIFOLD 2x5 PARA OXIGENO CON DOBLE UNIDAD DE REGULACION, BY PASS Y RIELES DE AMARRE, NO INCLUYE CILINDROS. | UNIDAD | RENDIM | PRECIO | EQUIPO | MATERIAL | GENTE | OTROS
CAJAS DE CORTE
07,05,01 | SUMINISTRO E INSTALACION CAJA DE CORTE SENCILLA FABRICACION NACIONAL | UNIDAD | RENDIM | PRECIO | EQUIPO | MATERIAL | GENTE | OTROS
07,05,02 | SUMINISTRO E INSTALACION CAJA DE CORTE DOBLE FABRICACION NACIONAL | UNIDAD | RENDIM | PRECIO | EQUIPO | MATERIAL | GENTE | OTROS
07,05,03 | SUMINISTRO E INSTALACION CAJA DE CORTE TRIPLE FABRICACION NACIONAL | UNIDAD | RENDIM | PRECIO | EQUIPO | MATERIAL | GENTE | OTROS
ALARMAS
07,06,01 | SUMINISTRO E INSTALACION ALARMA DE AREA DE 1 SEÑALES FABRICACION NACIONAL | UNIDAD | RENDIM | PRECIO | EQUIPO | MATERIAL | GENTE | OTROS
07,06,02 | SUMINISTRO E INSTALACION ALARMA DE AREA DE 2 SEÑALES FABRICACION NACIONAL | UNIDAD | RENDIM | PRECIO | EQUIPO | MATERIAL | GENTE | OTROS
07,06,03 | SUMINISTRO E INSTALACION ALARMA DE AREA DE 3 SEÑALES FABRICACION NACIONAL | UNIDAD | RENDIM | PRECIO | EQUIPO | MATERIAL | GENTE | OTROS
EQUIPOS
07,07,01 | SUMINISTRO E INSTALACION EQUIPO CENTRAL MEDICA DE VACIO DUPLEX CON TABLERO ESTANDAR Y TANQUE HORIZONTAL DE ACUERDO A DISEÑOS | UNIDAD | RENDIM | PRECIO | EQUIPO | MATERIAL | GENTE | OTROS
07,07,02 | SUMINISTRO E INSTALACION EQUIPO COMPRESOR DE AIRE PARA ODONTOLOGIA DE 3 HP DE 108 LTS | UNIDAD | RENDIM | PRECIO | EQUIPO | MATERIAL | GENTE | OTROS
MAMPOSTERIA
08.01.01 | MURO EN SOGA LADRILLO COMUN | UNIDAD | RENDIM | PRECIO | EQUIPO | MATERIAL | GENTE | OTROS
08.01.02 | MURO EN SUPERBOARD 10 MM DOS CARAS NO INCLUYE PINTURA | UNIDAD | RENDIM | PRECIO | EQUIPO | MATERIAL | GENTE | OTROS
08.02.01 | RECUBRIMIENTO EN PLOMO PARA CUARTO DE RX ODONTOLOGICO SEGÚN ESPECIFICACIONES | UNIDAD | RENDIM | PRECIO | EQUIPO | MATERIAL | GENTE | OTROS
PAÑETES Y PINTURAS
09.01.01 | PAÑETE INTERIOR MORTERO 1:4 INCLUYE FILOS Y DILATACIONES | UNIDAD | RENDIM | PRECIO | EQUIPO | MATERIAL | GENTE | OTROS
09.01.02 | PAÑETE IMPERMEABILIZADO MORTERO 1:4 PARA FACHADA Y ZONAS HUMEDAS, INCLUYE FILOS Y DILATACIONES | UNIDAD | RENDIM | PRECIO | EQUIPO | MATERIAL | GENTE | OTROS
09.02.01 | ESTUCO LISO PARA INTERIORES Y EXTERIORES (INCLUYE FILOS Y DILATACIONES) | UNIDAD | RENDIM | PRECIO | EQUIPO | MATERIAL | GENTE | OTROS
09.02.02 | PINTURA PARA MUROS INTERIORES EN VINILO TIPO 1 LAVABLE, TRES MANOS (INCLUYE FILOS Y DILATACIONES) | UNIDAD | RENDIM | PRECIO | EQUIPO | MATERIAL | GENTE | OTROS
09.02.03 | PINTURA ALTA ASEPSIA COLOR BLANCO 3 MANOS PARA LABORATORIO, ODONTOLOGIA Y ESTERILIZACION | UNIDAD | RENDIM | PRECIO | EQUIPO | MATERIAL | GENTE | OTROS
09.02.04 | PINTURA ALTA ASEPSIA PARA CIELOS RASOS: LABORATORIO, ODONTOLOGIA Y ESTERILIZACION | UNIDAD | RENDIM | PRECIO | EQUIPO | MATERIAL | GENTE | OTROS
09.02.05 | VINILO TIPO 1 PARA CIELO RASO TRES MANOS | UNIDAD | RENDIM | PRECIO | EQUIPO | MATERIAL | GENTE | OTROS
09.02.06 | PINTURA VINILO TIPO 1 LAVABLE INCLUYE IMAGEN CORPORATIVA DE LA ENTIDAD (COLORES Y DISEÑO A DEFINIR POR LA ENTIDAD) | UNIDAD | RENDIM | PRECIO | EQUIPO | MATERIAL | GENTE | OTROS
09.02.07 | PINTURA TRAFICO PARA NUMERACION PARQUEADEROS | UNIDAD | RENDIM | PRECIO | EQUIPO | MATERIAL | GENTE | OTROS
09.02.08 | PINTURA TRAFICO PARA DEMARCACION PARQUEADEROS PARA LINEA DE PISO Y COLUMNAS | UNIDAD | RENDIM | PRECIO | EQUIPO | MATERIAL | GENTE | OTROS
09.02.09 | PINTURA PARA MUROS EXTERIORES EN VINILO DE ALTA RESISTENCIA PARA EXTERIOR, TRES MANOS (INCLUYE FILOS Y DILATACIONES) | UNIDAD | RENDIM | PRECIO | EQUIPO | MATERIAL | GENTE | OTROS
PISOS Y ENCHAPES
10.01.01 | AFINADO DE PISOS EN MORTERO 1:4 | UNIDAD | RENDIM | PRECIO | EQUIPO | MATERIAL | GENTE | OTROS
10.01.02 | POYOS EN CONCRETO DE 2500 PSI | UNIDAD | RENDIM | PRECIO | EQUIPO | MATERIAL | GENTE | OTROS
10.02.01 | ESMALTADO DE PISO CON DILATACIONES EN ALUMINIO PARA CUARTO DE BOMBAS, BOMBA DE VACIO, MANIFOILD, DEPOSITO Y CUARTOS ELECTRICOS | UNIDAD | RENDIM | PRECIO | EQUIPO | MATERIAL | GENTE | OTROS
10.02.02 | SUMINISTRO E INSTALACION DE GRANITO PULIDO BLANCO CON DILATACION EN BRONCE PARA EL AREA DE LABORATORIO Y ODONTOLOGIA | UNIDAD | RENDIM | PRECIO | EQUIPO | MATERIAL | GENTE | OTROS
10.02.03 | SUMINISTRO E INSTALACIÓN DE CERÁMICA TRAFICO PESADO DE 0,60 M X 0,60 M, ANTIDESLIZANTE COLORES BEIGE, CHOCOLATE Y GRIS SEGÚN DISEÑO, INCLUYE EMBOQUILLADO | UNIDAD | RENDIM | PRECIO | EQUIPO | MATERIAL | GENTE | OTROS
10.02.04 | SUMINISTRO E INSTALACIÓN DE GUARDA ESCOBA EN CERÁMICA 0,10 M COLORES BEIGE, CHOCOLATE Y GRIS SEGÚN DISEÑO, INCLUYE EMBOQUILLADO | UNIDAD | RENDIM | PRECIO | EQUIPO | MATERIAL | GENTE | OTROS
10.02.05 | MEDIA CAÑA EN GRANITO PULIDO 0,10 M X 0,10 M PARA AREAS DE LABORATORIO, VACUNACIÓN, ODONTOLOGIA Y ESTERILIZACIÓN | UNIDAD | RENDIM | PRECIO | EQUIPO | MATERIAL | GENTE | OTROS
10.02.06 | SUMINISTRO E INSTALACION EN GRANITO PULIDO BLANCO PARA GRADAS HUELLA 0,27 M Y CONTRA HUELLA 0,17 M, INCLUYE DILATACION Y BARREDERA | UNIDAD | RENDIM | PRECIO | EQUIPO | MATERIAL | GENTE | OTROS
10.02.07 | SUMINISTRO E INSTALACION DE ENCHAPE PARA BAÑO EN CERAMICA ANTIDESLIZANTE BLANCO DE 0,30 M X 0,30 M INCLUYE EMBOQUILLADOR | UNIDAD | RENDIM | PRECIO | EQUIPO | MATERIAL | GENTE | OTROS
10.02.08 | SUMINISTRO E INSTALACION DE ENCHAPE PARA MURO EN CERAMICA BLANCA DE 0,30 M X 0,60 M PARA BAÑOS H: 1,8 M | UNIDAD | RENDIM | PRECIO | EQUIPO | MATERIAL | GENTE | OTROS
10.02.09 | SUMINISTRO E INSTALACION DE MEDIACAÑA EN PVC 9 CM PARA JUNTAS CIELO RASO-MURO Y MURO-MURO | UNIDAD | RENDIM | PRECIO | EQUIPO | MATERIAL | GENTE | OTROS
10.02.10 | SUMINISTRO E INSTALACION GRANITO LAVADO PARA ACCESO PRINCIPAL | UNIDAD | RENDIM | PRECIO | EQUIPO | MATERIAL | GENTE | OTROS
CIELO RASOS Y DIVISIONES
11.01.01 | 'CIELO RASO PLANO EN PANEL YESO DE 1/2" RESISTENTE A LA HUMEDAD Y FUEGO INCLUYE ESTRUCTURA (ESTERILIZACION, ODONTOLOGIA LABORATORIO, URGENCIAS, VACUNACIÓN Y ZONAS HUMEDAS) | UNIDAD | RENDIM | PRECIO | EQUIPO | MATERIAL | GENTE | OTROS
11.01.02 | CIELO RASO PVC BLANCO MATE, INCLUYE ESTRUCTURA Y REMATES (AREAS COMUNES, PASILLOS, CONSULTORIOS, CONSULTA EXTERNA Y AREAS NO ESTERILES) | UNIDAD | RENDIM | PRECIO | EQUIPO | MATERIAL | GENTE | OTROS
11.01.03 | ESCLUSAS CIELO RASO O TAPAS DE INSPECCION EN PVC Y/O PANEL YESO | UNIDAD | RENDIM | PRECIO | EQUIPO | MATERIAL | GENTE | OTROS
11.01.04 | DILATACIONES EN Z O EN U PARA UNIONES MURO SECO - MURO LADRILLO / CONCRETO | UNIDAD | RENDIM | PRECIO | EQUIPO | MATERIAL | GENTE | OTROS
CUBIERTAS E IMPERMEABILIZACIONES
12.01.01 | AFINADO DE CUBIERTA EN MORTERO 1:4 PENDIENTADO, INCLUYE MEDIA CAÑA | UNIDAD | RENDIM | PRECIO | EQUIPO | MATERIAL | GENTE | OTROS
12.01.02 | IMPERMEABILIZACION DE CUBIERTA EN MANTO ASFÁLTICO, REFUERZO EN POLIETILENO, ACABADO EN FOIL DE ALUMINIO CAL.2,5 mm | UNIDAD | RENDIM | PRECIO | EQUIPO | MATERIAL | GENTE | OTROS
12.02.01 | CUBIERTA TIPO POLICARBONATO ALVEOLAR DE 8MM PARA MARQUESINAS Y VACIO PRINCIPAL INC. FLANCHES EN LÁMINA GALVANIZADA C-30 | UNIDAD | RENDIM | PRECIO | EQUIPO | MATERIAL | GENTE | OTROS
12.02.02 | ESTRUCTURA METALICA DE CUBIERTA PERFIL RECTANGULAR DE 1/2" X 3" CALIBRE 18 (MARQUESINAS Y VACIO PRINCIPAL) | UNIDAD | RENDIM | PRECIO | EQUIPO | MATERIAL | GENTE | OTROS
CARPINTERIA METALICA- ALUMINIO Y MADERA
13.01.01 | SUMINISTRO E INSTALACION VENTANERIA EN ALUMINIO NATURAL CON PISAVIDRIO FIJO Y SILLAR INCLUYE VIDRIO 5 MM. SEGÚN DETALLES | UNIDAD | RENDIM | PRECIO | EQUIPO | MATERIAL | GENTE | OTROS
13.01.02 | SUMINISTRO E INSTALACIÓN DE PUERTA Y MARCO EN ALUMINIO COLOR BLANCO AJOENCHAPE Y VIDRIO OPALIZADO INCLUYE BISAGRAS, CHAPA Y MANIJA | UNIDAD | RENDIM | PRECIO | EQUIPO | MATERIAL | GENTE | OTROS
13.01.03 | SUMINISTRO E INSTALACIÒN PUERTA ELECTRICA ENCHAPE DE ALUMINIO NATURAL, INC. RIEL Y MOTOR, CON CIERRE DE TOPE PARA ACCESO A PARQUEADERO, SEGÚN ESPECIFICACIONES Y CUADRO DE DETALLES | UNIDAD | RENDIM | PRECIO | EQUIPO | MATERIAL | GENTE | OTROS
13.01.04 | SUMINISTRO E INSTALACIÓN DE PUERTA CORREDIZA Y MARCO CON RIEL COLGANTE Y PARAL DE 2"X1" EN ALUMINIO COLOR BLANCO AJOENCHAPE Y VIDRIO OPALIZADO INCLUYE CHAPA Y MANIJA | UNIDAD | RENDIM | PRECIO | EQUIPO | MATERIAL | GENTE | OTROS
13.02.01 | SUMINISTRO E INSTALACIÓN DE PUERTA METALICA SENCILLA CON CELOSIA PARA TIPO PM-1 Y PM-2 INCLUYE ANTICORROSIVO, PINTURA, MARCOS Y CHAPA. | UNIDAD | RENDIM | PRECIO | EQUIPO | MATERIAL | GENTE | OTROS
13.03.01 | PUERTA EN MADERA RECUBRIMIENTO EN PLOMO BLANCA PARA RX ODONTOLOGIA INC MARCO Y CHAPA | UNIDAD | RENDIM | PRECIO | EQUIPO | MATERIAL | GENTE | OTROS
13.03.02 | PUERTA TIPO P9 DOBLE HOJA ENTAMBORADA ELABORADA EN MELAMINA BLANCA Y LUCETA EN VIDRIO CRISTAL DE 0,70 M X 0,15 M SIN CERRADURAS CON BISAGRA DE PISO CON VAIVEN, INCLUYE GUARDA CAMILLA EN LAMINA DE ACERO | UNIDAD | RENDIM | PRECIO | EQUIPO | MATERIAL | GENTE | OTROS
13.03.03 | PUERTA TIPO P10 DOBLE HOJA ENTAMBORADA ELABORADA EN MELAMINA BLANCA Y LUCETA EN VIDRIO CRISTAL DE 0,70 M X 0,15 M SIN CERRADURAS CON BISAGRA DE PISO | UNIDAD | RENDIM | PRECIO | EQUIPO | MATERIAL | GENTE | OTROS
13.03.04 | MARCOS Y MUEBLES: ELABORADOS EN MELAMINA BLANCA RH, CON PUERTAS, ENTREPAÑOS, CAJONES, RIELES EXTENSIÓN TOTAL, BISAGRAS, Y SIN MANIJAS SISTEMA DE (U) | UNIDAD | RENDIM | PRECIO | EQUIPO | MATERIAL | GENTE | OTROS
13.03.05 | CAJONERA: ELABORADOS EN MELAMINA BLANCA RH, CON PUERTAS, ENTREPAÑOS, CAJONES, RIELES EXTENSIÓN TOTAL, BISAGRAS, Y SIN MANIJAS SISTEMA DE (U) | UNIDAD | RENDIM | PRECIO | EQUIPO | MATERIAL | GENTE | OTROS
13.04.01 | PUERTA EN VIDRIO DE SEGURIDAD E = 10 MM. LOGO CON VINILO ADHESIVO INC. CHAPA EN ACERO INOXIDABLE Y 2 MANIJAS EN TUBO EN ACERO INOXIBALE 2" | UNIDAD | RENDIM | PRECIO | EQUIPO | MATERIAL | GENTE | OTROS
13.04.02 | GUARDA CAMILLAS EN POLIURETANO DE 0,30 M X 0,20 M COLOR A DEFINIR POR LA ENTIDAD | UNIDAD | RENDIM | PRECIO | EQUIPO | MATERIAL | GENTE | OTROS
13.04.03 | PASAMANOS EN ACERO INOXIDABLE PARA ESCALERA Y RAMPA 2" CON SOPORTES EN 1-1/2" Y SEPARADORES DE 3/4" C/ 15 CM | UNIDAD | RENDIM | PRECIO | EQUIPO | MATERIAL | GENTE | OTROS
13.04.04 | SOPORTE Y TUBO CORTINERO DE 1/2" EN ALUMINIO BLANCO | UNIDAD | RENDIM | PRECIO | EQUIPO | MATERIAL | GENTE | OTROS
13.04.05 | PUERTA EN VIDRIO DE SEGURIDAD 10 MM INCLUYE CHAPA EN ACERO INOXIDABLE, 2 MANIJAS EN TUBO EN ACERO INOXIDABLE DE 2" Y MANIJA 6040 | UNIDAD | RENDIM | PRECIO | EQUIPO | MATERIAL | GENTE | OTROS
13.04.06 | SUMINISTRO E INSTALACIÓN DE VENTANERÍA EXTERNA , ESTRUCTURA EN TUBULAR DE ALUMINIO T101 TIPO PESADO, ENSAMBLADO EN OBRA, CON ANCLAJES HACIA LAS VIGAS. VIDRIO DE SEGURIDAD LAMINADO 4+4 CRUDO (COLOR A DEFINIR POR LA ENTIDAD), INSTALADO CON CINTA DOBLE FAZ, SELLADO DE JUNTAS ENTRE VIDRIOS CON DILATACIÓN DE 1CM. | UNIDAD | RENDIM | PRECIO | EQUIPO | MATERIAL | GENTE | OTROS
13.04.07 | ESQUINEROS PARED EN PVC CON AMORTIGUADOR | UNIDAD | RENDIM | PRECIO | EQUIPO | MATERIAL | GENTE | OTROS
13.04.08 | DIVISION EN ACERO INOXIDABLE 304 CAL. 20 SATINADO PARA BAÑOS PUBLICOS INC TODOS LOS ACCESORIOS PARA SU INSTALACION Y FUNCIONAMIENTO | UNIDAD | RENDIM | PRECIO | EQUIPO | MATERIAL | GENTE | OTROS
13.04.09 | DIVISIONES EN PANELES DE VIDRIO 5MM CRUDO INCOLORO CON PELICULA EN PAPEL ESMERILADO, INSTALADO SOBRE VIDRIO. ESTRUCTURA EN SISTEMA PROYECTANTE NATURAL, CON TUBULAR CUADRADO DE 1-1/2", ADAPTADOR Y PISA VIDRIO. h=1,50 mts. | UNIDAD | RENDIM | PRECIO | EQUIPO | MATERIAL | GENTE | OTROS
13.04.10 | SUMINISTRO E INSTALACION DE LAMINAS DE ALOCUBON MODULADAS EN PANELES DE 1.18 M X 1.18 M (MÁXIMO), INSTALACIÓN SOBRE ESTRUCTURA DE ALUMINIO PEGADA CON PRODUCTO TIPO INDUSTRIAL, ATORNILLADA CON ESCUADRAS DE ALUMINIO. INCLUYE ESTRUCTURA EN ALUMINIO CON TUBULAR DE 1", ANCLADA SOBRE VIGAS Y MUROS, ENSAMBLADA EN SITIO. SELLADO DE JUNTAS MÁXIMO HASTA 1CM. | UNIDAD | RENDIM | PRECIO | EQUIPO | MATERIAL | GENTE | OTROS
13.04.11 | MESONES EN ACERO INOXIDABLE 304 CAL 18 SATINADO CON REFUERZO BAJO CUBIERTA Y ENTREPAÑO, SALPICADERO DE 6 CM, ALTO 90 CM, ANCHO 60 CM | UNIDAD | RENDIM | PRECIO | EQUIPO | MATERIAL | GENTE | OTROS
13.04.12 | ESTANTES EN ACERO INOXIDABLE 304 CAL 18 SATINADO EN TUBO DE 1,5" PULGADAS Y 5 ENTREPAÑOS | UNIDAD | RENDIM | PRECIO | EQUIPO | MATERIAL | GENTE | OTROS
13.04.13 | PUERTA CORREDIZA CON RIEL COLGANTE Y PARAL DE 2"X1" EN VIDRIO DE SEGURIDAD E = 10 MM. LOGO EN VINILO ADHESIVO INC RIELES COLGANTES | UNIDAD | RENDIM | PRECIO | EQUIPO | MATERIAL | GENTE | OTROS
13.04.14 | SUMINISTRO E INSTALACION DE BARRA DE SEGURIDAD ESQUINERA, ACERO INOXIDABLE CALIBRE 18 PARA BAÑOS DISCAPACITADOS | UNIDAD | RENDIM | PRECIO | EQUIPO | MATERIAL | GENTE | OTROS
13.04.15 | BARANDA EN ACERO INOXIDABLE CAL 18 PARA BAÑO DISCAPACITADOS LONG = 60 CM | UNIDAD | RENDIM | PRECIO | EQUIPO | MATERIAL | GENTE | OTROS
13.04.16 | TOPELLANTAS PARA ESTACIONAMIENTOS | UNIDAD | RENDIM | PRECIO | EQUIPO | MATERIAL | GENTE | OTROS
13.04.17 | SUMINISTRO E INSTALACIÓN DE PASS THRU EN ACERO INOXIDABLE PARA ESTERILIZACIÓN (0,5 M X 0,5 M X 0,5M) | UNIDAD | RENDIM | PRECIO | EQUIPO | MATERIAL | GENTE | OTROS
13.04.18 | BRAZO HIDRAULICO PARA CIERRE PUERTA AUTOMATICO 80 KGS | UNIDAD | RENDIM | PRECIO | EQUIPO | MATERIAL | GENTE | OTROS
13.05.01 | SUMINISTRO E INSTALACION ESPEJOS BISELADOS E= 0 4 MM. CON BORDE PULIDO Y FLOTADO, SEGÚN ESPECIFICACION | UNIDAD | RENDIM | PRECIO | EQUIPO | MATERIAL | GENTE | OTROS
13.05.02 | SUMINISTRO E INSTALACION DE SEÑALETICA EN ACRILICO DE 4MM INC. LOGO INSTITUCIONAL, CORTE LASSER, IMPRESIÓN DIGITAL PARA EXTERIOR Y IMPRESIÓN TIPO ESPEJO | UNIDAD | RENDIM | PRECIO | EQUIPO | MATERIAL | GENTE | OTROS
13.05.03 | SUMINISTRO E INSTALACION DE PLANTAS ORNAMENTALES INC. MATERA Y TIERRA ABONADA | UNIDAD | RENDIM | PRECIO | EQUIPO | MATERIAL | GENTE | OTROS
13.05.04 | SUMINISTRO E INSTALACION DE AVISO INSTITUCIONAL DE 8M X 1,50 M, EN ACRILICO 6 MM, CORTE LASSER, IMPRESIÓN DIGITAL PARA EXTERIOR, CON ILUMINACIÓN LED EN LA PARTE POSTERIOR | UNIDAD | RENDIM | PRECIO | EQUIPO | MATERIAL | GENTE | OTROS
EQUIPOS Y SISTEMAS ESPECIALES
14.01.01 | ASCENSOR CAMILLERO DE DOBLE SALIDA, 3 PARADAS CAPACIDAD 1050 KG- 14 PASAJEROS, DE ULTIMA TECNOLOGIA INCLUYE INSTALACION Y PUESTA EN MARCHA Y FUNCIONAMIENTO, NO INCLUYE CUARTO DE MAQUINAS | UNIDAD | RENDIM | PRECIO | EQUIPO | MATERIAL | GENTE | OTROS
ASEO GENERAL
15.01.01 | ASEO GENERAL | UNIDAD | RENDIM | PRECIO | EQUIPO | MATERIAL | GENTE | OTROS

## PAPSO
ANALISIS DE PRECIOS UNITARIOS CONSTRUCCIÓN CENTRO DE SALUD LORENZO DE ALDANA EN EL MUNICIPIO DE PASTO DEL DEPARTAMENTO DE NARIÑO
FECHA: ABRIL DE 2021
ADECUACIONES IMPLEMENTACIÓN PROTOCOLO BIOSEGURIDAD | UNIDAD | RENDIM | PRECIO | EQUIPO | MATERIAL | GENTE | OTROS
DIRECTO: | UND |  | 0 | 0 | 0 | 0 | 0
IMPLEMENTACION PROTOCOLO BIOSEGURIDAD | UNIDAD | RENDIM | PRECIO | EQUIPO | MATERIAL | GENTE | OTROS
DIRECTO: | PERSONA/MES |  | 0 | 0 | 0
PERSONAL DE APOYO CONTROL Y SUPERVISIÓN | UNIDAD | RENDIM | PRECIO | EQUIPO | MATERIAL | GENTE | OTROS
DIRECTO: | MES |  | 0 | 0 | 0